## Лист1
Утверждаю:
Подрядчик: ЗАО"Промсервис"
Генеральный директор
____________________А.А.Минаков
"__"__________ 2006 г.
Наименование стройки: |  |  | Котельная в с. Филипповка Мелекесского района
[5 empty] | Объект: | Газооборудование
Локальная смета
Котельная в с. Филипповка Мелекесского района
Наименование объекта: |  |  | Котельная в с. Филипповка Мелекесского района
Основание:
Составлена в ценах 3 кв. 2006 г.
[6 empty] | Сметная стоимость |  |  | 176.0644 | тыс.руб
|  |  |  | Стоимость ед, руб. |  | Общая стоимость, руб. |  |  | Затраты труда рабо-
№ | Шифр и № | Наименование работ и затрат, | Коли- |  | Экспл. |  |  | Экспл. | чих, чел.-ч., не заня-
п/п | позиции | единица измерения | чество | Всего | машин | Всего | зар.платы | машин | тых обсл. машин
| норма- |  |  | Основной | в т.ч. |  |  | в т.ч. | обслуж. машины
| тива |  |  | зар.платы | зарплаты |  |  | зарплаты | на един. | всего
1 | 2 | 3 | 4 | 5 | 6 | 7 | 8 | 9 | 10 | 11
|  | Локальная смета | на Автоматику
|  | Раздел | Монтажные работы
1 | м11-06-001-1 | Щит, масса, кг, до: 50 | 1 | 183.388 | 9.87 | 183.39 | 45.53 | 9.87 | 5.15 | 5.15
|  | шт. |  | 45.53 | 0.82 |  |  | 0.82 | 0.07 | 0.07
|  | Коэфф. пересчёта: пункт | м11-06-001-1
|  | % НР | 80 |  |  | 37.08
|  | % СП | 60 |  |  | 27.81
2 | м11-01-001-7 | Конструкции, масса, кг, до: 40 | 1 | 368.372 | 29.21 | 368.37 | 22.3 | 29.21 | 2.25 | 2.25
|  | шт. |  | 22.3 | 7.19 |  |  | 7.19 | 0.03 | 0.03
|  | Коэфф. пересчёта: пункт | м11-01-001-7
|  | % НР | 80 |  |  | 23.59
|  | % СП | 60 |  |  | 17.69
3 | м11-01-001-8 | Добавлять за каждые 10 кг свыше 40 кг | 1 | 106.268 | 8.76 | 106.27 | 11.1 | 8.76 | 1.12 | 1.12
|  | 10 кг |  | 11.1 | 2 |  |  | 2 | 0.01 | 0.01
|  | Коэфф. пересчёта: пункт | м11-01-001-8
|  | % НР | 80 |  |  | 10.48
|  | % СП | 60 |  |  | 7.86
3,1 | 0 | Зажим наборный | 0.03 | 6963.88 | 0 | 208.92 | 0 | 0 | 0 | 0
|  | 1000ШТ |  | 0 | 0 |  |  | 0 | 0 | 0
3,2 | 0 | Ящик навесной | 1 | 107.24 | 0 | 107.24 | 0 | 0 | 0 | 0
|  | шт. |  | 0 | 0 |  |  | 0 | 0 | 0
|  | Коэфф. пересчёта: пункт | 500-9398
3,3 |  | мостик М3Н1.У2 | 1 | 40.964 | 0 | 40.96 | 0 | 0 | 0 | 0
|  | ШТ |  | 0 | 0 |  |  | 0 | 0 | 0
3,4 |  | Колодка маркировочная | 0.002 | 931 | 0 | 1.86 | 0 | 0 | 0 | 0
|  | 1000ШТ |  | 0 | 0 |  |  | 0 | 0 | 0
3,5 |  | Рейка | 1 | 5.586 | 0 | 5.59 | 0 | 0 | 0 | 0
|  | ШТ |  | 0 | 0 |  |  | 0 | 0 | 0
4 | м11-02-001-1 | Прибор, масса, кг, до: 1,5 | 17 | 11.904 | 0 | 202.37 | 173.57 | 0 | 1.03 | 17.51
|  | шт. |  | 10.21 | 0 |  |  | 0 | 0 | 0
|  | Коэфф. пересчёта: пункт | м11-02-001-1
|  | % НР | 80 |  |  | 138.86
|  | % СП | 60 |  |  | 104.14
5 | м11-03-011-2 | Прибор, категория сложности: II | 3 | 157.764 | 43.07 | 473.29 | 266.97 | 129.21 | 8.98 | 26.94
|  | КОМПЛЕКТ |  | 88.99 | 5.2 |  |  | 15.6 | 0.44 | 1.32
|  | Коэфф. пересчёта: пункт | м11-03-011-2
|  | % НР | 80 |  |  | 226.06
|  | % СП | 60 |  |  | 169.54
6 | м11-06-002-2 | Проводки в щитах и пультах электрические: малогабаритных | 0.5 | 147.218 | 0 | 73.61 | 68.7 | 0 | 12.4 | 6.2
|  | 100 м |  | 137.39 | 0 |  |  | 0 | 0 | 0
|  | Коэфф. пересчёта: пункт | м11-06-002-2
|  | % НР | 80 |  |  | 54.96
|  | % СП | 60 |  |  | 41.22
6,1 | 0 | Провода силовые для электрических установок на напряжение до 450 В с медной жилой марки ПВ3, сечением 1 мм2 | 0.05 | 1615.852 | 0 | 80.79 | 0 | 0 | 0 | 0
|  | 1000 м |  | 0 | 0 |  |  | 0 | 0 | 0
|  | Коэфф. пересчёта: пункт | 507-0262
7 | м08-02-148-1 | Кабели до 35 кВ в проложенных трубах, блоках и коробах: Кабель, масса 1 м, кг, до 1 | 0.14 | 729.224 | 409.71 | 102.09 | 16.68 | 57.36 | 12.4 | 1.74
|  | 100 м |  | 119.16 | 44.65 |  |  | 6.25 | 3.78 | 0.53
|  | Коэфф. пересчёта: пункт | м08-02-148-1
|  | % НР | 95 |  |  | 21.78
|  | % СП | 65 |  |  | 14.9
8 | м08-02-402-1 | Кабели по установленным конструкциям и лоткам с установкой ответвительных коробок: Кабель двух-четырехжильный в помещениях с нормальной средой сечением жилы до 10 мм2 | 0.03 | 791.81 | 506.81 | 23.75 | 4.31 | 15.2 | 15.3 | 0.46
|  | 100 м |  | 143.67 | 84.68 |  |  | 2.54 | 7.17 | 0.22
|  | Коэфф. пересчёта: пункт | м08-02-402-1
|  | % НР | 95 |  |  | 6.51
|  | % СП | 65 |  |  | 4.45
8,1 | 0 | Провода силовые для электрических установок на напряжение до 450 В с медной жилой марки ПВ3, сечением 1 мм2 | 0.018 | 1615.852 | 0 | 29.09 | 0 | 0 | 0 | 0
|  | 1000 м |  | 0 | 0 |  |  | 0 | 0 | 0
|  | Коэфф. пересчёта: пункт | 507-0262
8,2 | 0 | Кабели контрольные с медными жилами с поливинилхлоридной изоляцией и оболочкой марки КВВГ, с числом жил - 4 и сечением 1 мм2 | 0.009 | 5665.94 | 0 | 50.99 | 0 | 0 | 0 | 0
|  | 1000 м |  | 0 | 0 |  |  | 0 | 0 | 0
|  | Коэфф. пересчёта: пункт | 503-0011
8,3 | 0 | Кабели контрольные с медными жилами с поливинилхлоридной изоляцией и оболочкой марки КВВГ, с числом жил - 5 и сечением 1 мм2 | 0.003 | 7107.618 | 0 | 21.32 | 0 | 0 | 0 | 0
|  | 1000 м |  | 0 | 0 |  |  | 0 | 0 | 0
|  | Коэфф. пересчёта: пункт | 503-0012
8,4 | 0 | Кабели контрольные с алюминиевыми жилами с поливинилхлоридной изоляцией и оболочкой, марки АКВВГ, с числом жил - 10 и сечением 2.5 мм2 | 0.005 | 10708.208 | 0 | 53.54 | 0 | 0 | 0 | 0
|  | 1000 м |  | 0 | 0 |  |  | 0 | 0 | 0
|  | Коэфф. пересчёта: пункт | 503-0358
8,5 | 0 | Провода силовые для электрических установок на напряжение до 450 В с алюминиевой жилой марки АПВ, сечением 2.5 мм2 | 0.018 | 1243.886 | 0 | 22.39 | 0 | 0 | 0 | 0
|  | 1000 м |  | 0 | 0 |  |  | 0 | 0 | 0
|  | Коэфф. пересчёта: пункт | 507-0227
9 | м08-02-405-1 | Провода по стальным конструкциям и панелям: Провод по установленным стальным конструкциям и панелям, сечение, мм2, до 16 | 0.36 | 593.762 | 87.57 | 213.76 | 129.47 | 31.53 | 38.3 | 13.79
|  | 100 м |  | 359.64 | 5.9 |  |  | 2.12 | 0.5 | 0.18
|  | Коэфф. пересчёта: пункт | м08-02-405-1
|  | % НР | 95 |  |  | 125.01
|  | % СП | 65 |  |  | 85.53
10 | м12-07-002-2 | Трубные проводки из бесшовных труб на условное давление до 10 МПа на соединениях разъемных, диаметр труб наружный, мм: 22 | 0.009 | 10566.284 | 5933.4 | 95.1 | 33.56 | 53.4 | 388 | 3.49
|  | 1000 м |  | 3728.68 | 1520.44 |  |  | 13.68 | 128.74 | 1.16
|  | Коэфф. пересчёта: пункт | м12-07-002-2
|  | % НР | 80 |  |  | 37.79
|  | % СП | 60 |  |  | 28.34
10,1 | 0 | Трубы стальные сварные водогазопроводные с резьбой черные обыкновенные (неоцинкованные) диаметр условного прохода 15 мм, толщина стенки 2.8 мм | 9 | 8.904 | 0 | 80.14 | 0 | 0 | 0 | 0
|  | м |  | 0 | 0 |  |  | 0 | 0 | 0
|  | Коэфф. пересчёта: пункт | 103-0013
11 | м12-12-002-2 | Арматура фланцевая с ручным приводом или без привода водопроводная на условное давление до 10 МПа, диаметр условного прохода, мм: 15 | 9 | 43.944 | 0 | 395.5 | 363.24 | 0 | 4.2 | 37.8
|  | шт. |  | 40.36 | 0 |  |  | 0 | 0 | 0
|  | Коэфф. пересчёта: пункт | м12-12-002-2
|  | % НР | 80 |  |  | 290.59
|  | % СП | 60 |  |  | 217.94
11,1 | 0 | Краны трехходовые сальниковые фланцевые 11Ч18БК для воды, нефти и масла, давлением 0,6 МПа (6 кгс/см2), диаметром 40 мм | 9 | 267.862 | 0 | 2410.76 | 0 | 0 | 0 | 0
|  | шт. |  | 0 | 0 |  |  | 0 | 0 | 0
|  | Коэфф. пересчёта: пункт | 300-1115
12 | м08-02-412-1 | Затягивание проводов в проложенные трубы и металлические рукава: Провод первый одножильный или многожильный в общей оплетке, суммарное сечение, мм2, до 2,5 | 0.14 | 198.898 | 2.06 | 27.85 | 7.38 | 0.29 | 5.61 | 0.79
|  | 100 м |  | 52.68 | 0.24 |  |  | 0.03 | 0.02 | 0
|  | Коэфф. пересчёта: пункт | м08-02-412-1
|  | % НР | 95 |  |  | 7.04
|  | % СП | 65 |  |  | 4.82
12,1 | 0 | Разветвительная коробка | 2 | 800.212 | 0 | 1600.42 | 0 | 0 | 0 | 0
|  | шт. |  | 0 | 0 |  |  | 0 | 0 | 0
|  | Коэфф. пересчёта: пункт | 500-9096
13 | м08-03-604-1 | Звонки электрические с кнопкой: Звонок с кнопкой | 0.02 | 2417.996 | 77.19 | 48.35 | 15.16 | 1.54 | 76.5 | 1.53
|  | 100 компл. |  | 758.12 | 2.36 |  |  | 0.05 | 0.2 | 0
|  | Коэфф. пересчёта: пункт | м08-03-604-1
|  | % НР | 95 |  |  | 14.45
|  | % СП | 65 |  |  | 9.89
14 | м08-02-411-1 | Рукава металлические и вводы гибкие: Рукав, наружный диаметр, мм, до 48 | 0.05 | 1371.24 | 100.34 | 68.56 | 16.29 | 5.02 | 34.7 | 1.74
|  | 100 м |  | 325.83 | 5.2 |  |  | 0.26 | 0.44 | 0.02
|  | Коэфф. пересчёта: пункт | м08-02-411-1
|  | % НР | 95 |  |  | 15.72
|  | % СП | 65 |  |  | 10.76
14,1 | 0 | Металлорукав | 5 | 11.368 | 0 | 56.84 | 0 | 0 | 0 | 0
|  | м |  | 0 | 0 |  |  | 0 | 0 | 0
|  | Коэфф. пересчёта: пункт | 201-9233
15 | м08-03-574-1 | Разводка по устройствам и подключение жил кабелей или проводов внешней сети к блокам зажимов и к зажимам на устройствах: Кабели или провода, сечение, мм2, до 10 | 0.4 | 290.028 | 2.06 | 116.01 | 66.6 | 0.82 | 16.8 | 6.72
|  | 100 шт. |  | 166.49 | 0.24 |  |  | 0.1 | 0.02 | 0.01
|  | Коэфф. пересчёта: пункт | м08-03-574-1
|  | % НР | 95 |  |  | 63.37
|  | % СП | 65 |  |  | 43.36
15,1 | 0 | Hаконечники кабельные | 40.8 | 79.968 | 0 | 3262.69 | 0 | 0 | 0 | 0
|  | шт. |  | 0 | 0 |  |  | 0 | 0 | 0
|  | Коэфф. пересчёта: пункт | 500-9062
|  | Итого по разделу | Монтажные работы
|  | Прямые затраты |  |  |  | 10531.81
|  | Стоимость материалов |  |  |  | 8948.74
|  | Эксплуатация машин |  |  |  | 342.21
|  | ЗП машинистов |  |  |  | 50.64
|  | Основная ЗП рабочих |  |  |  | 1240.86
|  | Трудозатраты строителей |  |  |  | 127.23
|  | Трудозатраты машинистов |  |  |  | 3.55
|  | Накладные расходы |  |  |  | 1073.29
|  | Сметная прибыль |  |  |  | 788.25
|  | Раздел | Щит автоматики - оборудование
2 | м08-03-526-2 | Выключатели установочные автоматические (автоматы) или неавтоматические: Автомат одно-, двух-, трехполюсный, устанавливаемый на конструкции на стене или колонне, на ток, А, до 100 | 1 | 111.182 | 1.79 | 111.18 | 22.06 | 1.79 | 2.32 | 2.32
|  | шт. |  | 22.06 | 0.12 |  |  | 0.12 | 0.01 | 0.01
|  | Коэфф. пересчёта: пункт | м08-03-526-2
|  | % НР | 95 |  |  | 21.07
|  | % СП | 65 |  |  | 14.42
2,1 |  | Выключатель автоматический | 1 | 58.044 | 0 | 58.04 | 0 | 0 | 0 | 0
|  | ШТ |  | 0 | 0 |  |  | 0 | 0 | 0
3 | м08-01-081-1 | Аппараты управления и сигнализации: Аппарат (кнопка, ключ управления, замок электромагнитной блокировки, звуковой сигнал, сигнальная лампа), количество подключаемых концов, до 2 | 12 | 20.788 | 8.22 | 249.46 | 130.32 | 98.64 | 1.13 | 13.56
|  | шт. |  | 10.86 | 0.94 |  |  | 11.28 | 0.08 | 0.96
|  | Коэфф. пересчёта: пункт | м08-01-081-1
|  | % НР | 95 |  |  | 134.52
|  | % СП | 65 |  |  | 92.04
3,1 |  | Кнопки цепей управления | 4 | 36.372 | 0 | 145.49 | 0 | 0 | 0 | 0
|  | ШТ |  | 0 | 0 |  |  | 0 | 0 | 0
3,2 |  | Реле промежуточные электромагнитные серии ПЭ | 7 | 251.804 | 0 | 1762.63 | 0 | 0 | 0 | 0
|  | ШТ |  | 0 | 0 |  |  | 0 | 0 | 0
3,3 |  | Реле промежуточные электромагнитные серии РКВ | 2 | 447.664 | 0 | 895.33 | 0 | 0 | 0 | 0
|  | ШТ |  | 0 | 0 |  |  | 0 | 0 | 0
4 | м08-03-522-1 | Переключатели (рубильники переключающие): Переключатель на плите с центральной или боковой рукояткой или управлением штангой, устанавливаемый на металлическом основании, однополюсный на ток, А, до 250 | 2 | 39.328 | 1.2 | 78.66 | 34.48 | 2.4 | 1.62 | 3.24
|  | шт. |  | 17.24 | 0.1 |  |  | 0.2 | 0.008 | 0.02
|  | Коэфф. пересчёта: пункт | м08-03-522-1
|  | % НР | 95 |  |  | 32.95
|  | % СП | 65 |  |  | 22.54
4,1 |  | Переключатель путевой бесконтактный БВК | 1 | 167.874 | 0 | 167.87 | 0 | 0 | 0 | 0
|  | ШТ |  | 0 | 0 |  |  | 0 | 0 | 0
4,2 |  | Выключатели, тумблеры, переключатели сетевые, концевые ТВ1 | 1 | 66.038 | 0 | 66.04 | 0 | 0 | 0 | 0
|  | ШТ |  | 0 | 0 |  |  | 0 | 0 | 0
5 | м08-01-081-1 | Аппараты управления и сигнализации: Аппарат (кнопка, ключ управления, замок электромагнитной блокировки, звуковой сигнал, сигнальная лампа), количество подключаемых концов, до 2 | 8 | 20.788 | 8.22 | 166.3 | 86.88 | 65.76 | 1.13 | 9.04
|  | шт. |  | 10.86 | 0.94 |  |  | 7.52 | 0.08 | 0.64
|  | Коэфф. пересчёта: пункт | м08-01-081-1
|  | % НР | 95 |  |  | 89.68
|  | % СП | 65 |  |  | 61.36
6 | м08-01-082-1 | Зажимы наборные: Зажим без кожуха | 0.3 | 11502.682 | 23.17 | 3450.8 | 135.5 | 6.95 | 47 | 14.1
|  | 100 шт. |  | 451.67 | 2.6 |  |  | 0.78 | 0.22 | 0.07
|  | Коэфф. пересчёта: пункт | м08-01-082-1
|  | % НР | 95 |  |  | 129.47
|  | % СП | 65 |  |  | 88.58
|  | Итого по разделу | Щит автоматики - оборудование
|  | Прямые затраты |  |  |  | 7151.8
|  | Стоимость материалов |  |  |  | 6567.02
|  | Эксплуатация машин |  |  |  | 175.54
|  | ЗП машинистов |  |  |  | 19.9
|  | Основная ЗП рабочих |  |  |  | 409.24
|  | Трудозатраты строителей |  |  |  | 42.26
|  | Трудозатраты машинистов |  |  |  | 1.7
|  | Накладные расходы |  |  |  | 407.69
|  | Сметная прибыль |  |  |  | 278.94
|  | Раздел | Пост сигнализации
1 | м08-02-405-1 | Провода по стальным конструкциям и панелям: Провод по установленным стальным конструкциям и панелям, сечение, мм2, до 16 | 0.25 | 593.762 | 87.57 | 148.44 | 89.91 | 21.89 | 38.3 | 9.58
|  | 100 м |  | 359.64 | 5.9 |  |  | 1.48 | 0.5 | 0.13
|  | Коэфф. пересчёта: пункт | м08-02-405-1
|  | % НР | 95 |  |  | 86.82
|  | % СП | 65 |  |  | 59.4
1,1 | 507-0262 | Провода силовые для электрических установок на напряжение до 450 В с медной жилой марки ПВ3, сечением 1 мм2 | 0.025 | 1615.852 | 0 | 40.4 | 0 | 0 | 0 | 0
|  | 1000 м |  | 0 | 0 |  |  | 0 | 0 | 0
|  | Коэфф. пересчёта: пункт | 507-0262
1,2 |  | Рамки | 4 | 662.62 | 0 | 2650.48 | 0 | 0 | 0 | 0
|  | 1000ШТ |  | 0 | 0 |  |  | 0 | 0 | 0
2 | м08-03-532-1 | Посты управления кнопочные: Пост управления кнопочный общего назначения, устанавливаемый на конструкции на полу, количество элементов поста, до 3 | 1 | 101.048 | 0.99 | 101.05 | 17.78 | 0.99 | 1.87 | 1.87
|  | шт. |  | 17.78 | 0.08 |  |  | 0.08 | 0.006 | 0.01
|  | Коэфф. пересчёта: пункт | м08-03-532-1
|  | % НР | 95 |  |  | 16.97
|  | % СП | 65 |  |  | 11.61
2,1 |  | Посты управления кнопочные серии ПКУ15. Панели с кожухом к постам управления | 1 | 503.622 | 0 | 503.62 | 0 | 0 | 0 | 0
|  | ШТ |  | 0 | 0 |  |  | 0 | 0 | 0
3 | 67-5-1 | Смена ламп накаливания | 0.01 | 672.29 | 0 | 6.72 | 0.6 | 0 | 7.1 | 0.07
|  | 100 шт. |  | 60.49 | 0 |  |  | 0 | 0 | 0
|  | Коэфф. пересчёта: пункт | 67-5-1
|  | % НР | 85 |  |  | 0.51
|  | % СП | 65 |  |  | 0.39
3,1 | 500-9006-015-73 | Лампы накаливания: ЛОН 25 | 0.1 | 23.226 | 0 | 2.32 | 0 | 0 | 0 | 0
|  | 10 шт. |  | 0 | 0 |  |  | 0 | 0 | 0
4 | м08-01-081-1 | Аппараты управления и сигнализации: Аппарат (кнопка, ключ управления, замок электромагнитной блокировки, звуковой сигнал, сигнальная лампа), количество подключаемых концов, до 2 | 1 | 20.788 | 8.22 | 20.79 | 10.86 | 8.22 | 1.13 | 1.13
|  | шт. |  | 10.86 | 0.94 |  |  | 0.94 | 0.08 | 0.08
|  | Коэфф. пересчёта: пункт | м08-01-081-1
|  | % НР | 95 |  |  | 11.21
|  | % СП | 65 |  |  | 7.67
|  | Итого по разделу | Пост сигнализации
|  | Прямые затраты |  |  |  | 3473.82
|  | Стоимость материалов |  |  |  | 3323.57
|  | Эксплуатация машин |  |  |  | 31.1
|  | ЗП машинистов |  |  |  | 2.5
|  | Основная ЗП рабочих |  |  |  | 119.15
|  | Трудозатраты строителей |  |  |  | 12.65
|  | Трудозатраты машинистов |  |  |  | 0.22
|  | Накладные расходы |  |  |  | 115.51
|  | Сметная прибыль |  |  |  | 79.07
|  | Раздел | Оборудование
1 |  | Термометры в оправе | 11 | 433.174 | 0 | 4764.91 | 0 | 0 | 0 | 0
|  | ШТ |  | 0 | 0 |  |  | 0 | 0 | 0
2 |  | Манометр МП-4У | 5 | 364.196 | 0 | 1820.98 | 0 | 0 | 0 | 0
|  | ШТ |  | 0 | 0 |  |  | 0 | 0 | 0
3 |  | Манометр показывающий сигнализирующий ДМ2010СГ | 2 | 780.402 | 0 | 1560.8 | 0 | 0 | 0 | 0
|  | ШТ |  | 0 | 0 |  |  | 0 | 0 | 0
4 |  | Звонок громкого боя переменного тока | 2 | 804.048 | 0 | 1608.1 | 0 | 0 | 0 | 0
|  | ШТ |  | 0 | 0 |  |  | 0 | 0 | 0
5 |  | Датчик давления и сигнализатора ДД-0,25 | 1 | 1135.134 | 0 | 1135.13 | 0 | 0 | 0 | 0
|  | ШТ |  | 0 | 0 |  |  | 0 | 0 | 0
6 |  | Тягонапоромер НМП-52 | 2 | 2497.292 | 0 | 4994.58 | 0 | 0 | 0 | 0
|  | ШТ |  | 0 | 0 |  |  | 0 | 0 | 0
|  | Итого по разделу | Оборудование
|  | Прямые затраты |  |  |  | 15884.5
|  | Стоимость материалов |  |  |  | 15884.5
|  | Сметная прибыль |  |  |  | 0
|  | Итого по объекту | Котельная в с. Филипповка Мелекесского района
|  | Прямые затраты |  |  |  | 37041.93
|  | Стоимость материалов |  |  |  | 34723.83
|  | Эксплуатация машин |  |  |  | 548.85
|  | ЗП машинистов |  |  |  | 73.04
|  | Основная ЗП рабочих |  |  |  | 1769.25
|  | Трудозатраты строителей |  |  |  | 182.14
|  | Трудозатраты машинистов |  |  |  | 5.47
|  | Накладные расходы |  |  |  | 1596.49
|  | Сметная прибыль |  |  |  | 1146.26
|  | Индекс к материалам |  |  |  | 3.04
|  | Индекс к эксплуатации машин и механизмов |  |  |  | 2.6
|  | Индекс к основной заработной плате |  |  |  | 4.36
|  | Прямые затраты с учетом индекса, руб. |  |  |  | 130957.69
|  | Стоимость материалов с учетом индекса, руб. |  |  |  | 105560.44
|  | Транспорт материалов, загот.-склад. расходы, % |  |  |  | 15.4
|  | Стоимость материалов с учетом транспорта, руб. |  |  |  | 121816.75 |  |  |  |  | 87012.02
139.9999
|  | Эксплуатация машин с учетом индекса, руб. |  |  |  | 1427.01
|  | Зарплата машинистов с учетом индекса, руб. |  |  |  | 189.9
|  | Основная зарплата рабочих с учетом индекса, руб. |  |  |  | 7713.93
|  | Накладные расходы с учетом индекса, руб. |  |  |  | 6849.29
|  | Сметная прибыль с учетом индекса, руб. |  |  |  | 4917.71
|  | Итого в текущих ценах |  |  |  | 142724.69
|  | Временные здания и сооружения 3,1% от СМР (ГСН81-05-01-2001) |  |  |  | 2927.51
|  | Зимнее удорожание 2,2% от СМР (ГСН81-05-02-2001) |  |  |  | 2077.59
|  | Итого с временными и зимнем удорожанием |  |  |  | 147729.79
|  | Непредвиденные расходы 1% (МДС81-35.20-04) |  |  |  | 1477.3
|  | ИТОГО ПО СМЕТЕ, руб. |  |  |  | 149207.09
|  | НДС, % |  |  |  | 18
|  | Сумма НДС, руб. |  |  |  | 26857.28
|  | Итого с НДС, руб. |  |  |  | 176064.37
Составил |  | Ведущий экономист |  |  | Сютков А. А.
[должность,подпись(инициалы,фамилия)]
Проверил |  | Финансовый директор |  |  | Ощепков С. П.
[должность,подпись(инициалы,фамилия)]
|  | Заместитель тех. директора |  |  | Голдов А.В.
[должность,подпись(инициалы,фамилия)]

## Лист1 (2)
| Согласовываю: |  |  |  | Утверждаю:
| Начальник УТЭР, ЖКХ и С |  |  |  | И.О.Главы администрации
| Русаков В.И._________________________ |  |  |  | Костик Л.А._________________
Директор МОУ СОШ в с.Филипповка
Локальная смета №
Котельная для МОУ СОШ в с.Филипповка Мелекесского района
На автоматику
Составлена в текущих ценах | [5 empty] | Сметная стоимость |  |  | 96678.26 | руб
|  |  |  | Стоимость ед, руб. |  | Общая стоимость, руб. |  |  | Затраты труда рабо-
№ | Шифр и № | Наименование работ и затрат, | Коли- |  | Экспл. |  |  | Экспл. | чих, чел.-ч., не заня-
п/п | позиции | единица измерения | чество | Всего | машин | Всего | зар.платы | машин | тых обсл. машин
| норма- |  |  | Основной | в т.ч. |  |  | в т.ч. | обслуж. машины
| тива |  |  | зар.платы | зарплаты |  |  | зарплаты | на един. | всего
1 | 2 | 3 | 4 | 5 | 6 | 7 | 8 | 9 | 10 | 11
|  | Локальная смета | на Автоматику
|  | Раздел | Монтажные работы
1 | м11-06-001-1 | Щит, масса, кг, до: 50 | 1 | 183.388 | 9.87 | 183.39 | 45.53 | 9.87 | 5.15 | 5.15
|  | шт. |  | 45.53 | 0.82 |  |  | 0.82 | 0.07 | 0.07
|  | Коэфф. пересчёта: пункт | м11-06-001-1
|  | % НР | 80 |  |  | 37.08
|  | % СП | 60 |  |  | 27.81
2 | м11-01-001-7 | Конструкции, масса, кг, до: 40 | 1 | 368.372 | 29.21 | 368.37 | 22.3 | 29.21 | 2.25 | 2.25
|  | шт. |  | 22.3 | 7.19 |  |  | 7.19 | 0.03 | 0.03
|  | Коэфф. пересчёта: пункт | м11-01-001-7
|  | % НР | 80 |  |  | 23.59
|  | % СП | 60 |  |  | 17.69
3 | м11-01-001-8 | Добавлять за каждые 10 кг свыше 40 кг | 1 | 106.268 | 8.76 | 106.27 | 11.1 | 8.76 | 1.12 | 1.12
|  | 10 кг |  | 11.1 | 2 |  |  | 2 | 0.01 | 0.01
|  | Коэфф. пересчёта: пункт | м11-01-001-8
|  | % НР | 80 |  |  | 10.48
|  | % СП | 60 |  |  | 7.86
3,1 | 0 | Зажим наборный | 0.03 | 6963.88 | 0 | 208.92 | 0 | 0 | 0 | 0
|  | 1000ШТ |  | 0 | 0 |  |  | 0 | 0 | 0
3,2 | 0 | Ящик навесной | 1 | 107.24 | 0 | 107.24 | 0 | 0 | 0 | 0
|  | шт. |  | 0 | 0 |  |  | 0 | 0 | 0
|  | Коэфф. пересчёта: пункт | 500-9398
3,3 |  | мостик М3Н1.У2 | 1 | 40.964 | 0 | 40.96 | 0 | 0 | 0 | 0
|  | ШТ |  | 0 | 0 |  |  | 0 | 0 | 0
3,4 |  | Колодка маркировочная | 0.002 | 931 | 0 | 1.86 | 0 | 0 | 0 | 0
|  | 1000ШТ |  | 0 | 0 |  |  | 0 | 0 | 0
3,5 |  | Рейка | 1 | 5.586 | 0 | 5.59 | 0 | 0 | 0 | 0
|  | ШТ |  | 0 | 0 |  |  | 0 | 0 | 0
4 | м11-02-001-1 | Прибор, масса, кг, до: 1,5 | 17 | 11.904 | 0 | 202.37 | 173.57 | 0 | 1.03 | 17.51
|  | шт. |  | 10.21 | 0 |  |  | 0 | 0 | 0
|  | Коэфф. пересчёта: пункт | м11-02-001-1
|  | % НР | 80 |  |  | 138.86
|  | % СП | 60 |  |  | 104.14
5 | м11-03-011-2 | Прибор, категория сложности: II | 3 | 157.764 | 43.07 | 473.29 | 266.97 | 129.21 | 8.98 | 26.94
|  | КОМПЛЕКТ |  | 88.99 | 5.2 |  |  | 15.6 | 0.44 | 1.32
|  | Коэфф. пересчёта: пункт | м11-03-011-2
|  | % НР | 80 |  |  | 226.06
|  | % СП | 60 |  |  | 169.54
6 | м11-06-002-2 | Проводки в щитах и пультах электрические: малогабаритных | 0.5 | 147.218 | 0 | 73.61 | 68.7 | 0 | 12.4 | 6.2
|  | 100 м |  | 137.39 | 0 |  |  | 0 | 0 | 0
|  | Коэфф. пересчёта: пункт | м11-06-002-2
|  | % НР | 80 |  |  | 54.96
|  | % СП | 60 |  |  | 41.22
6,1 | 0 | Провода силовые для электрических установок на напряжение до 450 В с медной жилой марки ПВ3, сечением 1 мм2 | 0.05 | 1615.852 | 0 | 80.79 | 0 | 0 | 0 | 0
|  | 1000 м |  | 0 | 0 |  |  | 0 | 0 | 0
|  | Коэфф. пересчёта: пункт | 507-0262
7 | м08-02-148-1 | Кабели до 35 кВ в проложенных трубах, блоках и коробах: Кабель, масса 1 м, кг, до 1 | 0.14 | 729.224 | 409.71 | 102.09 | 16.68 | 57.36 | 12.4 | 1.74
|  | 100 м |  | 119.16 | 44.65 |  |  | 6.25 | 3.78 | 0.53
|  | Коэфф. пересчёта: пункт | м08-02-148-1
|  | % НР | 95 |  |  | 21.78
|  | % СП | 65 |  |  | 14.9
8 | м08-02-402-1 | Кабели по установленным конструкциям и лоткам с установкой ответвительных коробок: Кабель двух-четырехжильный в помещениях с нормальной средой сечением жилы до 10 мм2 | 0.03 | 791.81 | 506.81 | 23.75 | 4.31 | 15.2 | 15.3 | 0.46
|  | 100 м |  | 143.67 | 84.68 |  |  | 2.54 | 7.17 | 0.22
|  | Коэфф. пересчёта: пункт | м08-02-402-1
|  | % НР | 95 |  |  | 6.51
|  | % СП | 65 |  |  | 4.45
8,1 | 0 | Провода силовые для электрических установок на напряжение до 450 В с медной жилой марки ПВ3, сечением 1 мм2 | 0.018 | 1615.852 | 0 | 29.09 | 0 | 0 | 0 | 0
|  | 1000 м |  | 0 | 0 |  |  | 0 | 0 | 0
|  | Коэфф. пересчёта: пункт | 507-0262
8,2 | 0 | Кабели контрольные с медными жилами с поливинилхлоридной изоляцией и оболочкой марки КВВГ, с числом жил - 4 и сечением 1 мм2 | 0.009 | 5665.94 | 0 | 50.99 | 0 | 0 | 0 | 0
|  | 1000 м |  | 0 | 0 |  |  | 0 | 0 | 0
|  | Коэфф. пересчёта: пункт | 503-0011
8,3 | 0 | Кабели контрольные с медными жилами с поливинилхлоридной изоляцией и оболочкой марки КВВГ, с числом жил - 5 и сечением 1 мм2 | 0.003 | 7107.618 | 0 | 21.32 | 0 | 0 | 0 | 0
|  | 1000 м |  | 0 | 0 |  |  | 0 | 0 | 0
|  | Коэфф. пересчёта: пункт | 503-0012
8,4 | 0 | Кабели контрольные с алюминиевыми жилами с поливинилхлоридной изоляцией и оболочкой, марки АКВВГ, с числом жил - 10 и сечением 2.5 мм2 | 0.005 | 10708.208 | 0 | 53.54 | 0 | 0 | 0 | 0
|  | 1000 м |  | 0 | 0 |  |  | 0 | 0 | 0
|  | Коэфф. пересчёта: пункт | 503-0358
8,5 | 0 | Провода силовые для электрических установок на напряжение до 450 В с алюминиевой жилой марки АПВ, сечением 2.5 мм2 | 0.018 | 1243.886 | 0 | 22.39 | 0 | 0 | 0 | 0
|  | 1000 м |  | 0 | 0 |  |  | 0 | 0 | 0
|  | Коэфф. пересчёта: пункт | 507-0227
9 | м08-02-405-1 | Провода по стальным конструкциям и панелям: Провод по установленным стальным конструкциям и панелям, сечение, мм2, до 16 | 0.36 | 593.762 | 87.57 | 213.76 | 129.47 | 31.53 | 38.3 | 13.79
|  | 100 м |  | 359.64 | 5.9 |  |  | 2.12 | 0.5 | 0.18
|  | Коэфф. пересчёта: пункт | м08-02-405-1
|  | % НР | 95 |  |  | 125.01
|  | % СП | 65 |  |  | 85.53
10 | м12-07-002-2 | Трубные проводки из бесшовных труб на условное давление до 10 МПа на соединениях разъемных, диаметр труб наружный, мм: 22 | 0.009 | 10566.284 | 5933.4 | 95.1 | 33.56 | 53.4 | 388 | 3.49
|  | 1000 м |  | 3728.68 | 1520.44 |  |  | 13.68 | 128.74 | 1.16
|  | Коэфф. пересчёта: пункт | м12-07-002-2
|  | % НР | 80 |  |  | 37.79
|  | % СП | 60 |  |  | 28.34
10,1 | 0 | Трубы стальные сварные водогазопроводные с резьбой черные обыкновенные (неоцинкованные) диаметр условного прохода 15 мм, толщина стенки 2.8 мм | 9 | 8.904 | 0 | 80.14 | 0 | 0 | 0 | 0
|  | м |  | 0 | 0 |  |  | 0 | 0 | 0
|  | Коэфф. пересчёта: пункт | 103-0013
11 | м12-12-002-2 | Арматура фланцевая с ручным приводом или без привода водопроводная на условное давление до 10 МПа, диаметр условного прохода, мм: 15 | 9 | 43.944 | 0 | 395.5 | 363.24 | 0 | 4.2 | 37.8
|  | шт. |  | 40.36 | 0 |  |  | 0 | 0 | 0
|  | Коэфф. пересчёта: пункт | м12-12-002-2
|  | % НР | 80 |  |  | 290.59
|  | % СП | 60 |  |  | 217.94
11,1 | 0 | Краны трехходовые сальниковые фланцевые 11Ч18БК для воды, нефти и масла, давлением 0,6 МПа (6 кгс/см2), диаметром 40 мм | 9 | 267.862 | 0 | 2410.76 | 0 | 0 | 0 | 0
|  | шт. |  | 0 | 0 |  |  | 0 | 0 | 0
|  | Коэфф. пересчёта: пункт | 300-1115
12 | м08-02-412-1 | Затягивание проводов в проложенные трубы и металлические рукава: Провод первый одножильный или многожильный в общей оплетке, суммарное сечение, мм2, до 2,5 | 0.14 | 198.898 | 2.06 | 27.85 | 7.38 | 0.29 | 5.61 | 0.79
|  | 100 м |  | 52.68 | 0.24 |  |  | 0.03 | 0.02 | 0
|  | Коэфф. пересчёта: пункт | м08-02-412-1
|  | % НР | 95 |  |  | 7.04
|  | % СП | 65 |  |  | 4.82
12,1 | 0 | Разветвительная коробка | 2 | 800.212 | 0 | 1600.42 | 0 | 0 | 0 | 0
|  | шт. |  | 0 | 0 |  |  | 0 | 0 | 0
|  | Коэфф. пересчёта: пункт | 500-9096
13 | м08-03-604-1 | Звонки электрические с кнопкой: Звонок с кнопкой | 0.02 | 2417.996 | 77.19 | 48.35 | 15.16 | 1.54 | 76.5 | 1.53
|  | 100 компл. |  | 758.12 | 2.36 |  |  | 0.05 | 0.2 | 0
|  | Коэфф. пересчёта: пункт | м08-03-604-1
|  | % НР | 95 |  |  | 14.45
|  | % СП | 65 |  |  | 9.89
14 | м08-02-411-1 | Рукава металлические и вводы гибкие: Рукав, наружный диаметр, мм, до 48 | 0.05 | 1371.24 | 100.34 | 68.56 | 16.29 | 5.02 | 34.7 | 1.74
|  | 100 м |  | 325.83 | 5.2 |  |  | 0.26 | 0.44 | 0.02
|  | Коэфф. пересчёта: пункт | м08-02-411-1
|  | % НР | 95 |  |  | 15.72
|  | % СП | 65 |  |  | 10.76
14,1 | 0 | Металлорукав | 5 | 11.368 | 0 | 56.84 | 0 | 0 | 0 | 0
|  | м |  | 0 | 0 |  |  | 0 | 0 | 0
|  | Коэфф. пересчёта: пункт | 201-9233
15 | м08-03-574-1 | Разводка по устройствам и подключение жил кабелей или проводов внешней сети к блокам зажимов и к зажимам на устройствах: Кабели или провода, сечение, мм2, до 10 | 0.4 | 290.028 | 2.06 | 116.01 | 66.6 | 0.82 | 16.8 | 6.72
|  | 100 шт. |  | 166.49 | 0.24 |  |  | 0.1 | 0.02 | 0.01
|  | Коэфф. пересчёта: пункт | м08-03-574-1
|  | % НР | 95 |  |  | 63.37
|  | % СП | 65 |  |  | 43.36
15,1 | 0 | Hаконечники кабельные | 40.8 | 79.968 | 0 | 3262.69 | 0 | 0 | 0 | 0
|  | шт. |  | 0 | 0 |  |  | 0 | 0 | 0
|  | Коэфф. пересчёта: пункт | 500-9062
|  | Итого по разделу | Монтажные работы
|  | Прямые затраты |  |  |  | 10531.81
|  | Стоимость материалов |  |  |  | 8948.74
|  | Эксплуатация машин |  |  |  | 342.21
|  | ЗП машинистов |  |  |  | 50.64
|  | Основная ЗП рабочих |  |  |  | 1240.86
|  | Трудозатраты строителей |  |  |  | 127.23
|  | Трудозатраты машинистов |  |  |  | 3.55
|  | Накладные расходы |  |  |  | 1073.29
|  | Сметная прибыль |  |  |  | 788.25
|  | Раздел | Щит автоматики - оборудование
2 | м08-03-526-2 | Выключатели установочные автоматические (автоматы) или неавтоматические: Автомат одно-, двух-, трехполюсный, устанавливаемый на конструкции на стене или колонне, на ток, А, до 100 | 1 | 111.182 | 1.79 | 111.18 | 22.06 | 1.79 | 2.32 | 2.32
|  | шт. |  | 22.06 | 0.12 |  |  | 0.12 | 0.01 | 0.01
|  | Коэфф. пересчёта: пункт | м08-03-526-2
|  | % НР | 95 |  |  | 21.07
|  | % СП | 65 |  |  | 14.42
2,1 |  | Выключатель автоматический | 1 | 58.044 | 0 | 58.04 | 0 | 0 | 0 | 0
|  | ШТ |  | 0 | 0 |  |  | 0 | 0 | 0
3 | м08-01-081-1 | Аппараты управления и сигнализации: Аппарат (кнопка, ключ управления, замок электромагнитной блокировки, звуковой сигнал, сигнальная лампа), количество подключаемых концов, до 2 | 12 | 20.788 | 8.22 | 249.46 | 130.32 | 98.64 | 1.13 | 13.56
|  | шт. |  | 10.86 | 0.94 |  |  | 11.28 | 0.08 | 0.96
|  | Коэфф. пересчёта: пункт | м08-01-081-1
|  | % НР | 95 |  |  | 134.52
|  | % СП | 65 |  |  | 92.04
3,1 |  | Кнопки цепей управления | 4 | 36.372 | 0 | 145.49 | 0 | 0 | 0 | 0
|  | ШТ |  | 0 | 0 |  |  | 0 | 0 | 0
3,2 |  | Реле промежуточные электромагнитные серии ПЭ | 2 | 251.804 | 0 | 503.608 | 0 | 0 | 0 | 0
|  | ШТ |  | 0 | 0 |  |  | 0 | 0 | 0
3,3 |  | Реле промежуточные электромагнитные серии РКВ | 1 | 447.664 | 0 | 447.664 | 0 | 0 | 0 | 0
|  | ШТ |  | 0 | 0 |  |  | 0 | 0 | 0
4 | м08-03-522-1 | Переключатели (рубильники переключающие): Переключатель на плите с центральной или боковой рукояткой или управлением штангой, устанавливаемый на металлическом основании, однополюсный на ток, А, до 250 | 2 | 39.328 | 1.2 | 78.66 | 34.48 | 2.4 | 1.62 | 3.24
|  | шт. |  | 17.24 | 0.1 |  |  | 0.2 | 0.008 | 0.02
|  | Коэфф. пересчёта: пункт | м08-03-522-1
|  | % НР | 95 |  |  | 32.95
|  | % СП | 65 |  |  | 22.54
4,1 |  | Переключатель путевой бесконтактный БВК | 1 | 167.874 | 0 | 167.87 | 0 | 0 | 0 | 0
|  | ШТ |  | 0 | 0 |  |  | 0 | 0 | 0
4,2 |  | Выключатели, тумблеры, переключатели сетевые, концевые ТВ1 | 1 | 66.038 | 0 | 66.04 | 0 | 0 | 0 | 0
|  | ШТ |  | 0 | 0 |  |  | 0 | 0 | 0
5 | м08-01-081-1 | Аппараты управления и сигнализации: Аппарат (кнопка, ключ управления, замок электромагнитной блокировки, звуковой сигнал, сигнальная лампа), количество подключаемых концов, до 2 | 8 | 20.788 | 8.22 | 166.3 | 86.88 | 65.76 | 1.13 | 9.04
|  | шт. |  | 10.86 | 0.94 |  |  | 7.52 | 0.08 | 0.64
|  | Коэфф. пересчёта: пункт | м08-01-081-1
|  | % НР | 95 |  |  | 89.68
|  | % СП | 65 |  |  | 61.36
6 | м08-01-082-1 | Зажимы наборные: Зажим без кожуха | 0.3 | 11502.682 | 23.17 | 3450.8 | 135.5 | 6.95 | 47 | 14.1
|  | 100 шт. |  | 451.67 | 2.6 |  |  | 0.78 | 0.22 | 0.07
|  | Коэфф. пересчёта: пункт | м08-01-082-1
|  | % НР | 95 |  |  | 129.47
|  | % СП | 65 |  |  | 88.58
|  | Итого по разделу | Щит автоматики - оборудование
|  | Прямые затраты |  |  |  | 7151.8
|  | Стоимость материалов |  |  |  | 6567.02
|  | Эксплуатация машин |  |  |  | 175.54
|  | ЗП машинистов |  |  |  | 19.9
|  | Основная ЗП рабочих |  |  |  | 409.24
|  | Трудозатраты строителей |  |  |  | 42.26
|  | Трудозатраты машинистов |  |  |  | 1.7
|  | Накладные расходы |  |  |  | 407.69
|  | Сметная прибыль |  |  |  | 278.94
|  | Раздел | Пост сигнализации
1 | м08-02-405-1 | Провода по стальным конструкциям и панелям: Провод по установленным стальным конструкциям и панелям, сечение, мм2, до 16 | 0.25 | 593.762 | 87.57 | 148.44 | 89.91 | 21.89 | 38.3 | 9.58
|  | 100 м |  | 359.64 | 5.9 |  |  | 1.48 | 0.5 | 0.13
|  | Коэфф. пересчёта: пункт | м08-02-405-1
|  | % НР | 95 |  |  | 86.82
|  | % СП | 65 |  |  | 59.4
1,1 | 507-0262 | Провода силовые для электрических установок на напряжение до 450 В с медной жилой марки ПВ3, сечением 1 мм2 | 0.025 | 1615.852 | 0 | 40.4 | 0 | 0 | 0 | 0
|  | 1000 м |  | 0 | 0 |  |  | 0 | 0 | 0
|  | Коэфф. пересчёта: пункт | 507-0262
1,2 |  | Рамки | 4 | 662.62 | 0 | 2650.48 | 0 | 0 | 0 | 0
|  | 1000ШТ |  | 0 | 0 |  |  | 0 | 0 | 0
2 | м08-03-532-1 | Посты управления кнопочные: Пост управления кнопочный общего назначения, устанавливаемый на конструкции на полу, количество элементов поста, до 3 | 1 | 101.048 | 0.99 | 101.05 | 17.78 | 0.99 | 1.87 | 1.87
|  | шт. |  | 17.78 | 0.08 |  |  | 0.08 | 0.006 | 0.01
|  | Коэфф. пересчёта: пункт | м08-03-532-1
|  | % НР | 95 |  |  | 16.97
|  | % СП | 65 |  |  | 11.61
2,1 |  | Посты управления кнопочные серии ПКУ15. Панели с кожухом к постам управления | 1 | 503.622 | 0 | 503.62 | 0 | 0 | 0 | 0
|  | ШТ |  | 0 | 0 |  |  | 0 | 0 | 0
3 | 67-5-1 | Смена ламп накаливания | 0.01 | 672.29 | 0 | 6.72 | 0.6 | 0 | 7.1 | 0.07
|  | 100 шт. |  | 60.49 | 0 |  |  | 0 | 0 | 0
|  | Коэфф. пересчёта: пункт | 67-5-1
|  | % НР | 85 |  |  | 0.51
|  | % СП | 65 |  |  | 0.39
3,1 | 500-9006-015-73 | Лампы накаливания: ЛОН 25 | 0.1 | 23.226 | 0 | 2.32 | 0 | 0 | 0 | 0
|  | 10 шт. |  | 0 | 0 |  |  | 0 | 0 | 0
4 | м08-01-081-1 | Аппараты управления и сигнализации: Аппарат (кнопка, ключ управления, замок электромагнитной блокировки, звуковой сигнал, сигнальная лампа), количество подключаемых концов, до 2 | 1 | 20.788 | 8.22 | 20.79 | 10.86 | 8.22 | 1.13 | 1.13
|  | шт. |  | 10.86 | 0.94 |  |  | 0.94 | 0.08 | 0.08
|  | Коэфф. пересчёта: пункт | м08-01-081-1
|  | % НР | 95 |  |  | 11.21
|  | % СП | 65 |  |  | 7.67
|  | Итого по разделу | Пост сигнализации
|  | Прямые затраты |  |  |  | 3473.82
|  | Стоимость материалов |  |  |  | 3323.57
|  | Эксплуатация машин |  |  |  | 31.1
|  | ЗП машинистов |  |  |  | 2.5
|  | Основная ЗП рабочих |  |  |  | 119.15
|  | Трудозатраты строителей |  |  |  | 12.65
|  | Трудозатраты машинистов |  |  |  | 0.22
|  | Накладные расходы |  |  |  | 115.51
|  | Сметная прибыль |  |  |  | 79.07
|  | Раздел | Оборудование
1 |  | Термометры в оправе | 2 | 433.174 | 0 | 866.348 | 0 | 0 | 0 | 0
|  | ШТ |  | 0 | 0 |  |  | 0 | 0 | 0
2 |  | Манометр МП-4У | 1 | 364.196 | 0 | 364.196 | 0 | 0 | 0 | 0
|  | ШТ |  | 0 | 0 | 0 |  | 0 | 0 | 0
3 |  | Манометр показывающий сигнализирующий ДМ2010СГ | 1 | 780.402 | 0 | 780.402 | 0 | 0 | 0 | 0
|  | ШТ |  | 0 | 0 | 0 |  | 0 | 0 | 0
4 |  | Звонок громкого боя переменного тока | 1 | 804.048 | 0 | 804.048 | 0 | 0 | 0 | 0
|  | ШТ |  | 0 | 0 | 0 |  | 0 | 0 | 0
5 |  | Датчик давления и сигнализатора ДД-0,25 | 1 | 1135.134 | 0 | 1135.134 | 0 | 0 | 0 | 0
|  | ШТ |  | 0 | 0 | 0 |  | 0 | 0 | 0
6 |  | Тягонапоромер НМП-52 | 1 | 2497.292 | 0 | 2497.292 | 0 | 0 | 0 | 0
|  | ШТ |  | 0 | 0 |  |  | 0 | 0 | 0
|  | Итого по разделу | Оборудование
|  | Прямые затраты |  |  |  | 6447.42
|  | Стоимость материалов |  |  |  | 6447.42
|  | Сметная прибыль |  |  |  | 0
|  | Итого по объекту | Котельная в с. Филипповка Мелекесского района
|  | Прямые затраты |  |  |  | 19450.12
|  | Накладные расходы |  |  |  | 2145.23
|  | Сметная прибыль |  |  |  | 1545.56
|  | Всего сНР и СП |  |  |  | 23140.91
|  | Переход в текущие цены |  |  |  | 79373.3213
|  | Итого в текущих ценах |  |  |  | 79373.3213
|  | Зимнее удорожание 2,2% от СМР (ГСН81-05-02-2001) |  |  |  | 1746.2131
|  | Итого с зимними |  |  |  | 81119.5344
|  | Непредвиденные расходы 1% (МДС81-35.20-04) |  |  |  | 811.1953
|  | ИТОГО ПО СМЕТЕ, руб. |  |  |  | 81930.7297
|  | НДС, % |  |  |  | 18
|  | Сумма НДС, руб. |  |  |  | 14747.5313
|  | Итого с НДС, руб. |  |  |  | 96678.2611
*
Составил
[должность,подпись(инициалы,фамилия)]
Проверил
[должность,подпись(инициалы,фамилия)]
[должность,подпись(инициалы,фамилия)]

## Source
0 | Smeta.ru (095) 974-1589 |  | _PS_ |  | 0 | 0 | 0 | Smeta.ru | ЗАО "Промсервис" Доп. раб. место FStS-0019551 | 1 | 19551
1 | 1 | 0 | 171 | 0 | Газооборудование | Котельная в с. Филипповка Мелекесского района |  | 0 | [6 empty] | 0 | 0 |  |  |  |  | -1 |  | 0 | 2 | 1 | 1 |  | 0 | 2 | 0 | 0 | 0 | 0 | 1 | 0 | 0 |  |  | 0 | [12 empty] | 0 | 0 | 0 | 7699522 | Сметные нормы списания | Коды ценников | 4338064 | 0 | 0 |  | 1 | 1 | 1 | 1 | 0 | -1 |  | 2 |  | 0 | 1 | 0 | 0 | 0 | 0 | 0 | 5511049 | 5511043 | 5511041 | 5511039 | 0 | 0 |  | 0 | 5826876 | ТЕР Ульяновск | 1_ Новое строительство (МДС 81.33-2004 и АП-5536/06) | Ульяновская область | Ульяновская область | Ульяновская область | Ульяновская область | Поправки для НБ 2001 нов МДС для вер.2 с параметрами | 7063924 | 0 | 0 | 0 | 0 | 0 | 0
15 | 1
52 | 1 | 1 | 12 | 0 | Газооборудование | Котельная в с. Филипповка Мелекесского района | 0 | 0 | 0 | 0 | 0 | 0 | 0 | 37041.93 | 34723.83 | 548.85 | 73.04 | 1769.25 | 0 | 182.14 | 5.47 | 0 | 1596.49 | 1146.26 | 0 | 0 | 0 | 0 | 0 | 0 | 0 | 0 | 0 | 0 | 0 | 0 | 0 | 0
0
3 | 1 |  | 157 |  | Новая локальная смета | на Автоматику | [16 empty] | 0 | [11 empty] | 0 | 0 | 0 | [18 empty] | {AA79C3E3-5FBE-4970-BAF3-9EB2B776CA7A} | 0 | 0
52 | 1 | 3 | 20 | 0 | Новая локальная смета | на Автоматику | 0 | 0 | 0 | 0 | 0 | 0 | 0 | 37041.93 | 34723.83 | 548.85 | 73.04 | 1769.25 | 0 | 182.14 | 5.47 | 0 | 1596.49 | 1146.26 | 0 | 0 | 0 | 0 | 0 | 0 | 0 | 0 | 0 | 0 | 0 | 0 | 0 | 0
[6 empty] | 0 | [30 empty] | 1.4
4 | 1 |  | 60 |  | Монтажные работы | Монтажные работы | [16 empty] | 0 | [13 empty] | 1.4 | [18 empty] | {EA007C1E-84AF-4CC7-BB0A-15FEC102E1C6} | 0 | 0
52 | 1 | 4 | 24 | 0 | Монтажные работы | Монтажные работы | 0 | 0 | 0 | 0 | 0 | 0 | 0 | 10531.81 | 8948.74 | 342.21 | 50.64 | 1240.86 | 0 | 127.23 | 3.55 | 0 | 1073.29 | 788.25 | 0 | 0 | 10531.81 | 8948.74 | 342.21 | 50.64 | 1240.86 | 0 | 127.23 | 3.55 | 0 | 1073.29 | 788.25 | 0
17 | 1 | 15 | м11-06-001-1 | 1 | м11-06-001-1 | Щит, масса, кг, до: 50 | шт. | 1 | 0 |  |  |  |  | 183.39 | 127.99 | 9.87 | 0.82 | 45.53 | 0 | 5.15 | 0.07 | 0 | 37.08 | 27.81 |  | 0 | 183.388 | 127.988 | 9.87 | 0.82 | 45.53 | 0 | 5.15 | 0.07 | 0 | 146.82 | 127.988 | 9.87 | 0.82 | 45.53 | 0 | 5.15 | 0.07 | 0 | 80 | 60 | 1 | 1 | 1 | 1 | 1 | 1 | 1 | 1 |  |  |  |  | 0 | 2 | ТЕРм Ульяновской обл.,сб.11,гл.06,табл.001,поз.1 |  |  | 55 | 0 | м11-06-001-1 | 1 | 3 | 0 | 1 | 1 | 1 | 1 | 1 | 1 | [7 empty] | 0 | 0 |  |  |  | 0 |  | 0 | 183.39 | 127.988 | 9.87 | 0.82 | 45.53 | 0 | 5.15 | 0.07 | 0 | 37.08 | 27.81 | 0 | 0 | 1 | 1 | 1 | 1 | 1 | 1010 | шт. | шт. | 1 | 6294947 | 3 | Монтажные работы | 0 | 2 | 55 | Монтаж оборудования | 43 | 5432.34
17 | 1 | 35 | м11-01-001-7 | 2 | м11-01-001-7 | Конструкции, масса, кг, до: 40 | шт. | 1 | 0 |  |  |  |  | 368.37 | 316.86 | 29.21 | 7.19 | 22.3 | 0 | 2.25 | 0.03 | 0 | 23.59 | 17.69 |  | 0 | 368.372 | 316.862 | 29.21 | 7.19 | 22.3 | 0 | 2.25 | 0.03 | 0 | 277.84 | 316.862 | 29.21 | 7.19 | 22.3 | 0 | 2.25 | 0.03 | 0 | 80 | 60 | 1 | 1 | 1 | 1 | 1 | 1 | 1 | 1 |  |  |  |  | 0 | 2 | ТЕРм Ульяновской обл.,сб.11,гл.01,табл.001,поз.7 |  |  | 55 | 0 | м11-01-001-7 | 1 | 3 | 0 | 1 | 1 | 1 | 1 | 1 | 1 | [7 empty] | 0 | 0 |  |  |  | 0 |  | 0 | 368.37 | 316.862 | 29.21 | 7.19 | 22.3 | 0 | 2.25 | 0.03 | 0 | 23.592 | 17.694 | 0 | 0 | 1 | 1 | 1 | 1 | 1 | 1010 | шт. | шт. | 1 | 6294947 | 3 | Монтажные работы | 0 | 2 | 55 | Монтаж оборудования | 43 | 10280.08
17 | 1 | 58 | м11-01-001-8 | 3 | м11-01-001-8 | Добавлять за каждые 10 кг свыше 40 кг | 10 кг | 1 | 0 |  |  |  |  | 106.27 | 86.41 | 8.76 | 2 | 11.1 | 0 | 1.12 | 0.01 | 0 | 10.48 | 7.86 |  | 0 | 106.268 | 86.408 | 8.76 | 2 | 11.1 | 0 | 1.12 | 0.01 | 0 | 81.58 | 86.408 | 8.76 | 2 | 11.1 | 0 | 1.12 | 0.01 | 0 | 80 | 60 | 1 | 1 | 1 | 1 | 1 | 1 | 1 | 1 |  |  |  |  | 0 | 2 | ТЕРм Ульяновской обл.,сб.11,гл.01,табл.001,поз.8 |  |  | 55 | 0 | м11-01-001-8 | 1 | 3 | 0 | 1 | 1 | 1 | 1 | 1 | 1 | [7 empty] | 0 | 0 |  |  |  | 0 |  | 0 | 106.27 | 86.408 | 8.76 | 2 | 11.1 | 0 | 1.12 | 0.01 | 0 | 10.48 | 7.86 | 0 | 0 | 1 | 1 | 1 | 1 | 1 | 1009 | 10 кг | 10 кг | 10 | 6294947 | 3 | Монтажные работы | 0 | 2 | 55 | Монтаж оборудования | 43 | 3018.46
18 | 1 |  | 2405-3059 | 3,1 |  | Зажим наборный | 1000ШТ | 0.03 | 0.03 |  |  |  |  | 208.92 | 208.92 | 0 | 0 | 0 | 0 | 0 | 0 | 0 | 0 | 0 |  | 0 | 6963.88 | 6963.88 | 0 | 0 | 0 | 0 | 0 | 0 | 0 | 4974.2 | 6963.88 | 0 | 0 | 0 | 0 | 0 | 0 | 0 | 80 | 60 | 1 | 1 | 1 | 1 | 1 | 1 | 1 | 1 |  |  |  |  | 3 | 2 |  |  |  | 55 | 0 |  | 0 | 3 | 0 | 1 | 1 | 1 | 1 | 1 | 1 | [7 empty] | 0 | 0 |  |  |  | 0 |  | 0 | 208.92 | 6963.88 | 0 | 0 | 0 | 0 | 0 | 0 | 0 | 0 | 0 | 0 | 0 | 1 | 1 | 1 | 1 | 1 | 1013 | 1000ШТ | 1000ШТ | 1 | 6294947 | 3 | Монтажные работы | 0 | 2 | 55 | Монтаж оборудования | 43 | 5521.51
18 | 1 |  | 500-9398 | 3,2 |  | Ящик навесной | шт. | 1 | 1 |  |  |  |  | 107.24 | 107.24 | 0 | 0 | 0 | 0 | 0 | 0 | 0 | 0 | 0 |  | 0 | 107.24 | 107.24 | 0 | 0 | 0 | 0 | 0 | 0 | 0 | 76.6 | 107.24 | 0 | 0 | 0 | 0 | 0 | 0 | 0 | 80 | 60 | 1 | 1 | 1 | 1 | 1 | 1 | 1 | 1 |  |  |  |  | 3 | 2 | ТССЦ Ульяновской обл.,сб.500,поз.9398 |  |  | 55 | 0 | 500-9398 | 1 | 3 | 0 | 1 | 1 | 1 | 1 | 1 | 1 | [7 empty] | 0 | 0 |  |  |  | 0 |  | 0 | 107.24 | 107.24 | 0 | 0 | 0 | 0 | 0 | 0 | 0 | 0 | 0 | 0 | 0 | 1 | 1 | 1 | 1 | 1 | 1010 | шт. | шт. | 1 | 6294947 | 3 | Монтажные работы | 0 | 2 | 55 | Монтаж оборудования | 43 | 2834.2
18 | 1 |  |  | 3,3 |  | мостик М3Н1.У2 | ШТ | 1 | 1 |  |  |  |  | 40.96 | 40.96 | 0 | 0 | 0 | 0 | 0 | 0 | 0 | 0 | 0 |  | 0 | 40.964 | 40.964 | 0 | 0 | 0 | 0 | 0 | 0 | 0 | 29.26 | 40.964 | 0 | 0 | 0 | 0 | 0 | 0 | 0 | 80 | 60 | 1 | 1 | 1 | 1 | 1 | 1 | 1 | 1 |  |  |  |  | 3 | 2 |  |  |  | 55 | 0 |  | 0 | 3 | 0 | 1 | 1 | 1 | 1 | 1 | 1 | [7 empty] | 0 | 0 |  |  |  | 0 |  | 0 | 40.96 | 40.964 | 0 | 0 | 0 | 0 | 0 | 0 | 0 | 0 | 0 | 0 | 0 | 1 | 1 | 1 | 1 | 1 | 1013 | ШТ | ШТ | 1 | 6294947 | 3 | Монтажные работы | 0 | 2 | 55 | Монтаж оборудования | 43 | 1082.62
18 | 1 |  |  | 3,4 |  | Колодка маркировочная | 1000ШТ | 0.002 | 0.002 |  |  |  |  | 1.86 | 1.86 | 0 | 0 | 0 | 0 | 0 | 0 | 0 | 0 | 0 |  | 0 | 931 | 931 | 0 | 0 | 0 | 0 | 0 | 0 | 0 | 665 | 931 | 0 | 0 | 0 | 0 | 0 | 0 | 0 | 80 | 60 | 1 | 1 | 1 | 1 | 1 | 1 | 1 | 1 |  |  |  |  | 3 | 2 |  |  |  | 55 | 0 |  | 0 | 3 | 0 | 1 | 1 | 1 | 1 | 1 | 1 | [7 empty] | 0 | 0 |  |  |  | 0 |  | 0 | 1.86 | 931 | 0 | 0 | 0 | 0 | 0 | 0 | 0 | 0 | 0 | 0 | 0 | 1 | 1 | 1 | 1 | 1 | 1013 | 1000ШТ | 1000ШТ | 1 | 6294947 | 3 | Монтажные работы | 0 | 2 | 55 | Монтаж оборудования | 43 | 49.21
18 | 1 |  |  | 3,5 |  | Рейка | ШТ | 1 | 1 |  |  |  |  | 5.59 | 5.59 | 0 | 0 | 0 | 0 | 0 | 0 | 0 | 0 | 0 |  | 0 | 5.586 | 5.586 | 0 | 0 | 0 | 0 | 0 | 0 | 0 | 3.99 | 5.586 | 0 | 0 | 0 | 0 | 0 | 0 | 0 | 80 | 60 | 1 | 1 | 1 | 1 | 1 | 1 | 1 | 1 |  |  |  |  | 3 | 2 |  |  |  | 55 | 0 |  | 0 | 3 | 0 | 1 | 1 | 1 | 1 | 1 | 1 | [7 empty] | 0 | 0 |  |  |  | 0 |  | 0 | 5.59 | 5.586 | 0 | 0 | 0 | 0 | 0 | 0 | 0 | 0 | 0 | 0 | 0 | 1 | 1 | 1 | 1 | 1 | 1013 | ШТ | ШТ | 1 | 6294947 | 3 | Монтажные работы | 0 | 2 | 55 | Монтаж оборудования | 43 | 147.63
17 | 1 | 60 | м11-02-001-1 | 4 | м11-02-001-1 | Прибор, масса, кг, до: 1,5 | шт. | 17 | 0 |  |  |  |  | 202.37 | 28.8 | 0 | 0 | 173.57 | 0 | 17.51 | 0 | 0 | 138.86 | 104.14 |  | 0 | 11.904 | 1.694 | 0 | 0 | 10.21 | 0 | 1.03 | 0 | 0 | 11.42 | 1.694 | 0 | 0 | 10.21 | 0 | 1.03 | 0 | 0 | 80 | 60 | 1 | 1 | 1 | 1 | 1 | 1 | 1 | 1 |  |  |  |  | 0 | 2 | ТЕРм Ульяновской обл.,сб.11,гл.02,табл.001,поз.1 |  |  | 55 | 0 | м11-02-001-1 | 1 | 3 | 0 | 1 | 1 | 1 | 1 | 1 | 1 | [7 empty] | 0 | 0 |  |  |  | 0 |  | 0 | 202.37 | 1.694 | 0 | 0 | 10.21 | 0 | 1.03 | 0 | 0 | 138.856 | 104.142 | 0 | 0 | 1 | 1 | 1 | 1 | 1 | 1010 | шт. | шт. | 1 | 6294947 | 3 | Монтажные работы | 0 | 2 | 55 | Монтаж оборудования | 43 | 7183.18
17 | 1 | 65 | м11-03-011-2 | 5 | м11-03-011-2 | Прибор, категория сложности: II | КОМПЛЕКТ | 3 | 0 |  |  |  |  | 473.29 | 77.11 | 129.21 | 15.6 | 266.97 | 0 | 26.94 | 1.32 | 0 | 226.06 | 169.54 |  | 0 | 157.764 | 25.704 | 43.07 | 5.2 | 88.99 | 0 | 8.98 | 0.44 | 0 | 150.42 | 25.704 | 43.07 | 5.2 | 88.99 | 0 | 8.98 | 0.44 | 0 | 80 | 60 | 1 | 1 | 1 | 1 | 1 | 1 | 1 | 1 |  |  |  |  | 0 | 2 | ТЕРм Ульяновской обл.,сб.11,гл.03,табл.011,поз.2 |  |  | 55 | 0 | м11-03-011-2 | 1 | 3 | 0 | 1 | 1 | 1 | 1 | 1 | 1 | [7 empty] | 0 | 0 |  |  |  | 0 |  | 0 | 473.29 | 25.704 | 43.07 | 5.2 | 88.99 | 0 | 8.98 | 0.44 | 0 | 226.056 | 169.542 | 0 | 0 | 1 | 1 | 1 | 1 | 1 | 1013 | КОМПЛЕКТ | КОМПЛЕКТ | 1 | 6294947 | 3 | Монтажные работы | 0 | 2 | 55 | Монтаж оборудования | 43 | 16696.62
17 | 1 | 69 | м11-06-002-2 | 6 | м11-06-002-2 | Проводки в щитах и пультах электрические: малогабаритных | 100 м | 0.5 | 0 |  |  |  |  | 73.61 | 4.91 | 0 | 0 | 68.7 | 0 | 6.2 | 0 | 0 | 54.96 | 41.22 |  | 0 | 147.218 | 9.828 | 0 | 0 | 137.39 | 0 | 12.4 | 0 | 0 | 144.41 | 9.828 | 0 | 0 | 137.39 | 0 | 12.4 | 0 | 0 | 80 | 60 | 1 | 1 | 1 | 1 | 1 | 1 | 1 | 1 |  |  |  |  | 0 | 2 | ТЕРм Ульяновской обл.,сб.11,гл.06,табл.002,поз.2 |  |  | 55 | 0 | м11-06-002-2 | 1 | 3 | 0 | 1 | 1 | 1 | 1 | 1 | 1 | [7 empty] | 0 | 0 |  |  |  | 0 |  | 0 | 73.61 | 9.828 | 0 | 0 | 137.39 | 0 | 12.4 | 0 | 0 | 54.96 | 41.22 | 0 | 0 | 1 | 1 | 1 | 1 | 1 | 1003 | 100 м | 100 м | 100 | 6294947 | 3 | Монтажные работы | 0 | 2 | 55 | Монтаж оборудования | 43 | 2671.77
18 | 1 |  | 507-0262 | 6,1 |  | Провода силовые для электрических установок на напряжение до 450 В с медной жилой марки ПВ3, сечением 1 мм2 | 1000 м | 0.05 | 0.1 |  |  |  |  | 80.79 | 80.79 | 0 | 0 | 0 | 0 | 0 | 0 | 0 | 0 | 0 |  | 0 | 1615.852 | 1615.852 | 0 | 0 | 0 | 0 | 0 | 0 | 0 | 1154.18 | 1615.852 | 0 | 0 | 0 | 0 | 0 | 0 | 0 | 80 | 60 | 1 | 1 | 1 | 1 | 1 | 1 | 1 | 1 |  |  |  |  | 3 | 2 | ТССЦ Ульяновской обл.,сб.507,поз.0262 |  |  | 55 | 0 | 507-0262 | 1 | 3 | 0 | 1 | 1 | 1 | 1 | 1 | 1 | [7 empty] | 0 | 0 |  |  |  | 0 |  | 0 | 80.79 | 1615.852 | 0 | 0 | 0 | 0 | 0 | 0 | 0 | 0 | 0 | 0 | 0 | 1 | 1 | 1 | 1 | 1 | 1013 | 1000 м | 1000 М | 1 | 6294947 | 3 | Монтажные работы | 0 | 2 | 55 | Монтаж оборудования | 43 | 2135.27
17 | 1 | 82 | м08-02-148-1 | 7 | м08-02-148-1 | Кабели до 35 кВ в проложенных трубах, блоках и коробах: Кабель, масса 1 м, кг, до 1 | 100 м | 0.14 | 0 |  |  |  |  | 102.09 | 28.05 | 57.36 | 6.25 | 16.68 | 0 | 1.74 | 0.53 | 0 | 21.78 | 14.9 |  | 0 | 729.224 | 200.354 | 409.71 | 44.65 | 119.16 | 0 | 12.4 | 3.78 | 0 | 671.98 | 200.354 | 409.71 | 44.65 | 119.16 | 0 | 12.4 | 3.78 | 0 | 95 | 65 | 1 | 1 | 1 | 1 | 1 | 1 | 1 | 1 |  |  |  |  | 0 | 2 | ТЕРм Ульяновской обл.,сб.08,гл.02,табл.148,поз.1 |  |  | 57 | 0 | м08-02-148-1 | 1 | 3 | 0 | 1 | 1 | 1 | 1 | 1 | 1 | [7 empty] | 0 | 0 |  |  |  | 0 |  | 0 | 102.09 | 200.354 | 409.71 | 44.65 | 119.16 | 0 | 12.4 | 3.78 | 0 | 21.7835 | 14.9045 | 0 | 0 | 1 | 1 | 1 | 1 | 1 | 1003 | 100 м | 100 м кабеля | 100 | 6294949 | 3 | Монтажные работы | 0 | 2 | 57 | Электромонтажные работы (на других объектах) | 45-1 | 3480.96
17 | 1 | 102 | м08-02-402-1 | 8 | м08-02-402-1 | Кабели по установленным конструкциям и лоткам с установкой ответвительных коробок: Кабель двух-четырехжильный в помещениях с нормальной средой сечением жилы до 10 мм2 | 100 м | 0.03 | 0 |  |  |  |  | 23.75 | 4.24 | 15.2 | 2.54 | 4.31 | 0 | 0.46 | 0.22 | 0 | 6.51 | 4.45 |  | 0 | 791.81 | 141.33 | 506.81 | 84.68 | 143.67 | 0 | 15.3 | 7.17 | 0 | 751.43 | 141.33 | 506.81 | 84.68 | 143.67 | 0 | 15.3 | 7.17 | 0 | 95 | 65 | 1 | 1 | 1 | 1 | 1 | 1 | 1 | 1 |  |  |  |  | 0 | 2 | ТЕРм Ульяновской обл.,сб.08,гл.02,табл.402,поз.1 |  |  | 57 | 0 | м08-02-402-1 | 1 | 3 | 0 | 1 | 1 | 1 | 1 | 1 | 1 | [7 empty] | 0 | 0 |  |  |  | 0 |  | 0 | 23.75 | 141.33 | 506.81 | 84.68 | 143.67 | 0 | 15.3 | 7.17 | 0 | 6.5075 | 4.4525 | 0 | 0 | 1 | 1 | 1 | 1 | 1 | 1003 | 100 м | 100 м | 100 | 6294949 | 3 | Монтажные работы | 0 | 2 | 57 | Электромонтажные работы (на других объектах) | 45-1 | 833.98
18 | 1 |  | 507-0262 | 8,1 |  | Провода силовые для электрических установок на напряжение до 450 В с медной жилой марки ПВ3, сечением 1 мм2 | 1000 м | 0.018 | 0.6 |  |  |  |  | 29.09 | 29.09 | 0 | 0 | 0 | 0 | 0 | 0 | 0 | 0 | 0 |  | 0 | 1615.852 | 1615.852 | 0 | 0 | 0 | 0 | 0 | 0 | 0 | 1154.18 | 1615.852 | 0 | 0 | 0 | 0 | 0 | 0 | 0 | 95 | 65 | 1 | 1 | 1 | 1 | 1 | 1 | 1 | 1 |  |  |  |  | 3 | 2 | ТССЦ Ульяновской обл.,сб.507,поз.0262 |  |  | 57 | 0 | 507-0262 | 1 | 3 | 0 | 1 | 1 | 1 | 1 | 1 | 1 | [7 empty] | 0 | 0 |  |  |  | 0 |  | 0 | 29.09 | 1615.852 | 0 | 0 | 0 | 0 | 0 | 0 | 0 | 0 | 0 | 0 | 0 | 1 | 1 | 1 | 1 | 1 | 1013 | 1000 м | 1000 М | 1 | 6294949 | 3 | Монтажные работы | 0 | 2 | 57 | Электромонтажные работы (на других объектах) | 45-1 | 768.86
18 | 1 |  | 503-0011 | 8,2 |  | Кабели контрольные с медными жилами с поливинилхлоридной изоляцией и оболочкой марки КВВГ, с числом жил - 4 и сечением 1 мм2 | 1000 м | 0.009 | 0.3 |  |  |  |  | 50.99 | 50.99 | 0 | 0 | 0 | 0 | 0 | 0 | 0 | 0 | 0 |  | 0 | 5665.94 | 5665.94 | 0 | 0 | 0 | 0 | 0 | 0 | 0 | 4047.1 | 5665.94 | 0 | 0 | 0 | 0 | 0 | 0 | 0 | 95 | 65 | 1 | 1 | 1 | 1 | 1 | 1 | 1 | 1 |  |  |  |  | 3 | 2 | ТССЦ Ульяновской обл.,сб.503,поз.0011 |  |  | 57 | 0 | 503-0011 | 1 | 3 | 0 | 1 | 1 | 1 | 1 | 1 | 1 | [7 empty] | 0 | 0 |  |  |  | 0 |  | 0 | 50.99 | 5665.94 | 0 | 0 | 0 | 0 | 0 | 0 | 0 | 0 | 0 | 0 | 0 | 1 | 1 | 1 | 1 | 1 | 1013 | 1000 м | 1000 М | 1 | 6294949 | 3 | Монтажные работы | 0 | 2 | 57 | Электромонтажные работы (на других объектах) | 45-1 | 1347.54
18 | 1 |  | 503-0012 | 8,3 |  | Кабели контрольные с медными жилами с поливинилхлоридной изоляцией и оболочкой марки КВВГ, с числом жил - 5 и сечением 1 мм2 | 1000 м | 0.003 | 0.1 |  |  |  |  | 21.32 | 21.32 | 0 | 0 | 0 | 0 | 0 | 0 | 0 | 0 | 0 |  | 0 | 7107.618 | 7107.618 | 0 | 0 | 0 | 0 | 0 | 0 | 0 | 5076.87 | 7107.618 | 0 | 0 | 0 | 0 | 0 | 0 | 0 | 95 | 65 | 1 | 1 | 1 | 1 | 1 | 1 | 1 | 1 |  |  |  |  | 3 | 2 | ТССЦ Ульяновской обл.,сб.503,поз.0012 |  |  | 57 | 0 | 503-0012 | 1 | 3 | 0 | 1 | 1 | 1 | 1 | 1 | 1 | [7 empty] | 0 | 0 |  |  |  | 0 |  | 0 | 21.32 | 7107.618 | 0 | 0 | 0 | 0 | 0 | 0 | 0 | 0 | 0 | 0 | 0 | 1 | 1 | 1 | 1 | 1 | 1013 | 1000 м | 1000 М | 1 | 6294949 | 3 | Монтажные работы | 0 | 2 | 57 | Электромонтажные работы (на других объектах) | 45-1 | 563.51
18 | 1 |  | 503-0358 | 8,4 |  | Кабели контрольные с алюминиевыми жилами с поливинилхлоридной изоляцией и оболочкой, марки АКВВГ, с числом жил - 10 и сечением 2.5 мм2 | 1000 м | 0.005 | 0.16667 |  |  |  |  | 53.54 | 53.54 | 0 | 0 | 0 | 0 | 0 | 0 | 0 | 0 | 0 |  | 0 | 10708.208 | 10708.208 | 0 | 0 | 0 | 0 | 0 | 0 | 0 | 7648.72 | 10708.208 | 0 | 0 | 0 | 0 | 0 | 0 | 0 | 95 | 65 | 1 | 1 | 1 | 1 | 1 | 1 | 1 | 1 |  |  |  |  | 3 | 2 | ТССЦ Ульяновской обл.,сб.503,поз.0358 |  |  | 57 | 0 | 503-0358 | 1 | 3 | 0 | 1 | 1 | 1 | 1 | 1 | 1 | [7 empty] | 0 | 0 |  |  |  | 0 |  | 0 | 53.54 | 10708.208 | 0 | 0 | 0 | 0 | 0 | 0 | 0 | 0 | 0 | 0 | 0 | 1 | 1 | 1 | 1 | 1 | 1013 | 1000 м | 1000 М | 1 | 6294949 | 3 | Монтажные работы | 0 | 2 | 57 | Электромонтажные работы (на других объектах) | 45-1 | 1414.88
18 | 1 |  | 507-0227 | 8,5 |  | Провода силовые для электрических установок на напряжение до 450 В с алюминиевой жилой марки АПВ, сечением 2.5 мм2 | 1000 м | 0.018 | 0.6 |  |  |  |  | 22.39 | 22.39 | 0 | 0 | 0 | 0 | 0 | 0 | 0 | 0 | 0 |  | 0 | 1243.886 | 1243.886 | 0 | 0 | 0 | 0 | 0 | 0 | 0 | 888.49 | 1243.886 | 0 | 0 | 0 | 0 | 0 | 0 | 0 | 95 | 65 | 1 | 1 | 1 | 1 | 1 | 1 | 1 | 1 |  |  |  |  | 3 | 2 | ТССЦ Ульяновской обл.,сб.507,поз.0227 |  |  | 57 | 0 | 507-0227 | 1 | 3 | 0 | 1 | 1 | 1 | 1 | 1 | 1 | [7 empty] | 0 | 0 |  |  |  | 0 |  | 0 | 22.39 | 1243.886 | 0 | 0 | 0 | 0 | 0 | 0 | 0 | 0 | 0 | 0 | 0 | 1 | 1 | 1 | 1 | 1 | 1013 | 1000 м | 1000 М | 1 | 6294949 | 3 | Монтажные работы | 0 | 2 | 57 | Электромонтажные работы (на других объектах) | 45-1 | 591.63
17 | 1 | 115 | м08-02-405-1 | 9 | м08-02-405-1 | Провода по стальным конструкциям и панелям: Провод по установленным стальным конструкциям и панелям, сечение, мм2, до 16 | 100 м | 0.36 | 0 |  |  |  |  | 213.76 | 52.76 | 31.53 | 2.12 | 129.47 | 0 | 13.79 | 0.18 | 0 | 125.01 | 85.53 |  | 0 | 593.762 | 146.552 | 87.57 | 5.9 | 359.64 | 0 | 38.3 | 0.5 | 0 | 551.89 | 146.552 | 87.57 | 5.9 | 359.64 | 0 | 38.3 | 0.5 | 0 | 95 | 65 | 1 | 1 | 1 | 1 | 1 | 1 | 1 | 1 |  |  |  |  | 0 | 2 | ТЕРм Ульяновской обл.,сб.08,гл.02,табл.405,поз.1 |  |  | 57 | 0 | м08-02-405-1 | 1 | 3 | 0 | 1 | 1 | 1 | 1 | 1 | 1 | [7 empty] | 0 | 0 |  |  |  | 0 |  | 0 | 213.76 | 146.552 | 87.57 | 5.9 | 359.64 | 0 | 38.3 | 0.5 | 0 | 125.0105 | 85.5335 | 0 | 0 | 1 | 1 | 1 | 1 | 1 | 1003 | 100 м | 100 м | 100 | 6294949 | 3 | Монтажные работы | 0 | 2 | 57 | Электромонтажные работы (на других объектах) | 45-1 | 7351.16
17 | 1 | 135 | м12-07-002-2 | 10 | м12-07-002-2 | Трубные проводки из бесшовных труб на условное давление до 10 МПа на соединениях разъемных, диаметр труб наружный, мм: 22 | 1000 м | 0.009 | 0 |  |  |  |  | 95.1 | 8.14 | 53.4 | 13.68 | 33.56 | 0 | 3.49 | 1.16 | 0 | 37.79 | 28.34 |  | 0 | 10566.284 | 904.204 | 5933.4 | 1520.44 | 3728.68 | 0 | 388 | 128.74 | 0 | 10307.94 | 904.204 | 5933.4 | 1520.44 | 3728.68 | 0 | 388 | 128.74 | 0 | 80 | 60 | 1 | 1 | 1 | 1 | 1 | 1 | 1 | 1 |  |  |  |  | 0 | 2 | ТЕРм Ульяновской обл.,сб.12,гл.07,табл.002,поз.2 |  |  | 55 | 0 | м12-07-002-2 | 1 | 3 | 0 | 1 | 1 | 1 | 1 | 1 | 1 | [7 empty] | 0 | 0 |  |  |  | 0 |  | 0 | 95.1 | 904.204 | 5933.4 | 1520.44 | 3728.68 | 0 | 388 | 128.74 | 0 | 37.792 | 28.344 | 0 | 0 | 1 | 1 | 1 | 1 | 1 | 1013 | 1000 м | 1000 М | 1 | 6294947 | 3 | Монтажные работы | 0 | 2 | 55 | Монтаж оборудования | 43 | 3432.49
18 | 1 |  | 103-0013 | 10,1 |  | Трубы стальные сварные водогазопроводные с резьбой черные обыкновенные (неоцинкованные) диаметр условного прохода 15 мм, толщина стенки 2.8 мм | м | 9 | 1000 |  |  |  |  | 80.14 | 80.14 | 0 | 0 | 0 | 0 | 0 | 0 | 0 | 0 | 0 |  | 0 | 8.904 | 8.904 | 0 | 0 | 0 | 0 | 0 | 0 | 0 | 6.36 | 8.904 | 0 | 0 | 0 | 0 | 0 | 0 | 0 | 80 | 60 | 1 | 1 | 1 | 1 | 1 | 1 | 1 | 1 |  |  |  |  | 3 | 2 | ТССЦ Ульяновской обл.,сб.103,поз.0013 |  |  | 55 | 0 | 103-0013 | 1 | 3 | 0 | 1 | 1 | 1 | 1 | 1 | 1 | [7 empty] | 0 | 0 |  |  |  | 0 |  | 0 | 80.14 | 8.904 | 0 | 0 | 0 | 0 | 0 | 0 | 0 | 0 | 0 | 0 | 0 | 1 | 1 | 1 | 1 | 1 | 1003 | м | м | 1 | 6294947 | 3 | Монтажные работы | 0 | 2 | 55 | Монтаж оборудования | 43 | 2117.88
17 | 1 | 140 | м12-12-002-2 | 11 | м12-12-002-2 | Арматура фланцевая с ручным приводом или без привода водопроводная на условное давление до 10 МПа, диаметр условного прохода, мм: 15 | шт. | 9 | 0 |  |  |  |  | 395.5 | 32.26 | 0 | 0 | 363.24 | 0 | 37.8 | 0 | 0 | 290.59 | 217.94 |  | 0 | 43.944 | 3.584 | 0 | 0 | 40.36 | 0 | 4.2 | 0 | 0 | 42.92 | 3.584 | 0 | 0 | 40.36 | 0 | 4.2 | 0 | 0 | 80 | 60 | 1 | 1 | 1 | 1 | 1 | 1 | 1 | 1 |  |  |  |  | 0 | 2 | ТЕРм Ульяновской обл.,сб.12,гл.12,табл.002,поз.2 |  |  | 55 | 0 | м12-12-002-2 | 1 | 3 | 0 | 1 | 1 | 1 | 1 | 1 | 1 | [7 empty] | 0 | 0 |  |  |  | 0 |  | 0 | 395.5 | 3.584 | 0 | 0 | 40.36 | 0 | 4.2 | 0 | 0 | 290.592 | 217.944 | 0 | 0 | 1 | 1 | 1 | 1 | 1 | 1010 | шт. | шт. | 1 | 6294947 | 3 | Монтажные работы | 0 | 2 | 55 | Монтаж оборудования | 43 | 14292.36
18 | 1 |  | 300-1115 | 11,1 |  | Краны трехходовые сальниковые фланцевые 11Ч18БК для воды, нефти и масла, давлением 0,6 МПа (6 кгс/см2), диаметром 40 мм | шт. | 9 | 1 |  |  |  |  | 2410.76 | 2410.76 | 0 | 0 | 0 | 0 | 0 | 0 | 0 | 0 | 0 |  | 0 | 267.862 | 267.862 | 0 | 0 | 0 | 0 | 0 | 0 | 0 | 191.33 | 267.862 | 0 | 0 | 0 | 0 | 0 | 0 | 0 | 80 | 60 | 1 | 1 | 1 | 1 | 1 | 1 | 1 | 1 |  |  |  |  | 3 | 2 | ТССЦ Ульяновской обл.,сб.300,поз.1115 |  |  | 55 | 0 | 300-1115 | 1 | 3 | 0 | 1 | 1 | 1 | 1 | 1 | 1 | [7 empty] | 0 | 0 |  |  |  | 0 |  | 0 | 2410.76 | 267.862 | 0 | 0 | 0 | 0 | 0 | 0 | 0 | 0 | 0 | 0 | 0 | 1 | 1 | 1 | 1 | 1 | 1010 | шт. | шт. | 1 | 6294947 | 3 | Монтажные работы | 0 | 2 | 55 | Монтаж оборудования | 43 | 63712.89
17 | 1 | 153 | м08-02-412-1 | 12 | м08-02-412-1 | Затягивание проводов в проложенные трубы и металлические рукава: Провод первый одножильный или многожильный в общей оплетке, суммарное сечение, мм2, до 2,5 | 100 м | 0.14 | 0 |  |  |  |  | 27.85 | 20.18 | 0.29 | 0.03 | 7.38 | 0 | 0.79 | 0 | 0 | 7.04 | 4.82 |  | 0 | 198.898 | 144.158 | 2.06 | 0.24 | 52.68 | 0 | 5.61 | 0.02 | 0 | 157.71 | 144.158 | 2.06 | 0.24 | 52.68 | 0 | 5.61 | 0.02 | 0 | 95 | 65 | 1 | 1 | 1 | 1 | 1 | 1 | 1 | 1 |  |  |  |  | 0 | 2 | ТЕРм Ульяновской обл.,сб.08,гл.02,табл.412,поз.1 |  |  | 57 | 0 | м08-02-412-1 | 1 | 3 | 0 | 1 | 1 | 1 | 1 | 1 | 1 | [7 empty] | 0 | 0 |  |  |  | 0 |  | 0 | 27.85 | 144.158 | 2.06 | 0.24 | 52.68 | 0 | 5.61 | 0.02 | 0 | 7.0395 | 4.8165 | 0 | 0 | 1 | 1 | 1 | 1 | 1 | 1003 | 100 м | 100 м | 100 | 6294949 | 3 | Монтажные работы | 0 | 2 | 57 | Электромонтажные работы (на других объектах) | 45-1 | 817.33
18 | 1 |  | 500-9096 | 12,1 |  | Разветвительная коробка | шт. | 2 | 14.2857 |  |  |  |  | 1600.42 | 1600.42 | 0 | 0 | 0 | 0 | 0 | 0 | 0 | 0 | 0 |  | 0 | 800.212 | 800.212 | 0 | 0 | 0 | 0 | 0 | 0 | 0 | 571.58 | 800.212 | 0 | 0 | 0 | 0 | 0 | 0 | 0 | 80 | 60 | 1 | 1 | 1 | 1 | 1 | 1 | 1 | 1 |  |  |  |  | 3 | 2 | ТССЦ Ульяновской обл.,сб.500,поз.9096 |  |  | 55 | 0 | 500-9096 | 1 | 3 | 0 | 1 | 1 | 1 | 1 | 1 | 1 | [7 empty] | 0 | 0 |  |  |  | 0 |  | 0 | 1600.42 | 800.212 | 0 | 0 | 0 | 0 | 0 | 0 | 0 | 0 | 0 | 0 | 0 | 1 | 1 | 1 | 1 | 1 | 1010 | шт. | шт. | 1 | 6294947 | 3 | Монтажные работы | 0 | 2 | 55 | Монтаж оборудования | 43 | 42296.92
17 | 1 | 163 | м08-03-604-1 | 13 | м08-03-604-1 | Звонки электрические с кнопкой: Звонок с кнопкой | 100 компл. | 0.02 | 0 |  |  |  |  | 48.35 | 31.65 | 1.54 | 0.05 | 15.16 | 0 | 1.53 | 0 | 0 | 14.45 | 9.89 |  | 0 | 2417.996 | 1582.686 | 77.19 | 2.36 | 758.12 | 0 | 76.5 | 0.2 | 0 | 1965.8 | 1582.686 | 77.19 | 2.36 | 758.12 | 0 | 76.5 | 0.2 | 0 | 95 | 65 | 1 | 1 | 1 | 1 | 1 | 1 | 1 | 1 |  |  |  |  | 0 | 2 | ТЕРм Ульяновской обл.,сб.08,гл.03,табл.604,поз.1 |  |  | 57 | 0 | м08-03-604-1 | 1 | 3 | 0 | 1 | 1 | 1 | 1 | 1 | 1 | [7 empty] | 0 | 0 |  |  |  | 0 |  | 0 | 48.35 | 1582.686 | 77.19 | 2.36 | 758.12 | 0 | 76.5 | 0.2 | 0 | 14.4495 | 9.8865 | 0 | 0 | 1 | 1 | 1 | 1 | 1 | 1013 | 100 компл. | 100 компл. | 1 | 6294949 | 3 | Монтажные работы | 0 | 2 | 57 | Электромонтажные работы (на других объектах) | 45-1 | 1454.47
17 | 1 | 181 | м08-02-411-1 | 14 | м08-02-411-1 | Рукава металлические и вводы гибкие: Рукав, наружный диаметр, мм, до 48 | 100 м | 0.05 | 0 |  |  |  |  | 68.56 | 47.25 | 5.02 | 0.26 | 16.29 | 0 | 1.74 | 0.02 | 0 | 15.72 | 10.76 |  | 0 | 1371.24 | 945.07 | 100.34 | 5.2 | 325.83 | 0 | 34.7 | 0.44 | 0 | 1101.22 | 945.07 | 100.34 | 5.2 | 325.83 | 0 | 34.7 | 0.44 | 0 | 95 | 65 | 1 | 1 | 1 | 1 | 1 | 1 | 1 | 1 |  |  |  |  | 0 | 2 | ТЕРм Ульяновской обл.,сб.08,гл.02,табл.411,поз.1 |  |  | 57 | 0 | м08-02-411-1 | 1 | 3 | 0 | 1 | 1 | 1 | 1 | 1 | 1 | [7 empty] | 0 | 0 |  |  |  | 0 |  | 0 | 68.56 | 945.07 | 100.34 | 5.2 | 325.83 | 0 | 34.7 | 0.44 | 0 | 15.7225 | 10.7575 | 0 | 0 | 1 | 1 | 1 | 1 | 1 | 1003 | 100 м | 100 м | 100 | 6294949 | 3 | Монтажные работы | 0 | 2 | 57 | Электромонтажные работы (на других объектах) | 45-1 | 2037.22
18 | 1 |  | 201-9233 | 14,1 |  | Металлорукав | м | 5 | 100 |  |  |  |  | 56.84 | 56.84 | 0 | 0 | 0 | 0 | 0 | 0 | 0 | 0 | 0 |  | 0 | 11.368 | 11.368 | 0 | 0 | 0 | 0 | 0 | 0 | 0 | 8.12 | 11.368 | 0 | 0 | 0 | 0 | 0 | 0 | 0 | 95 | 65 | 1 | 1 | 1 | 1 | 1 | 1 | 1 | 1 |  |  |  |  | 3 | 2 | ТССЦ Ульяновской обл.,сб.201,поз.9233 |  |  | 57 | 0 | 201-9233 | 1 | 3 | 0 | 1 | 1 | 1 | 1 | 1 | 1 | [7 empty] | 0 | 0 |  |  |  | 0 |  | 0 | 56.84 | 11.368 | 0 | 0 | 0 | 0 | 0 | 0 | 0 | 0 | 0 | 0 | 0 | 1 | 1 | 1 | 1 | 1 | 1003 | м | м | 1 | 6294949 | 3 | Монтажные работы | 0 | 2 | 57 | Электромонтажные работы (на других объектах) | 45-1 | 1502.2
17 | 1 | 195 | м08-03-574-1 | 15 | м08-03-574-1 | Разводка по устройствам и подключение жил кабелей или проводов внешней сети к блокам зажимов и к зажимам на устройствах: Кабели или провода, сечение, мм2, до 10 | 100 шт. | 0.4 | 0 |  |  |  |  | 116.01 | 48.59 | 0.82 | 0.1 | 66.6 | 0 | 6.72 | 0.01 | 0 | 63.37 | 43.36 |  | 0 | 290.028 | 121.478 | 2.06 | 0.24 | 166.49 | 0 | 16.8 | 0.02 | 0 | 255.32 | 121.478 | 2.06 | 0.24 | 166.49 | 0 | 16.8 | 0.02 | 0 | 95 | 65 | 1 | 1 | 1 | 1 | 1 | 1 | 1 | 1 |  |  |  |  | 0 | 2 | ТЕРм Ульяновской обл.,сб.08,гл.03,табл.574,поз.1 |  |  | 57 | 0 | м08-03-574-1 | 1 | 3 | 0 | 1 | 1 | 1 | 1 | 1 | 1 | [7 empty] | 0 | 0 |  |  |  | 0 |  | 0 | 116.01 | 121.478 | 2.06 | 0.24 | 166.49 | 0 | 16.8 | 0.02 | 0 | 63.365 | 43.355 | 0 | 0 | 1 | 1 | 1 | 1 | 1 | 1010 | 100 шт. | 100 жил | 100 | 6294949 | 3 | Монтажные работы | 0 | 2 | 57 | Электромонтажные работы (на других объектах) | 45-1 | 3778.81
18 | 1 |  | 500-9062 | 15,1 |  | Hаконечники кабельные | шт. | 40.8 | 102 |  |  |  |  | 3262.69 | 3262.69 | 0 | 0 | 0 | 0 | 0 | 0 | 0 | 0 | 0 |  | 0 | 79.968 | 79.968 | 0 | 0 | 0 | 0 | 0 | 0 | 0 | 57.12 | 79.968 | 0 | 0 | 0 | 0 | 0 | 0 | 0 | 95 | 65 | 1 | 1 | 1 | 1 | 1 | 1 | 1 | 1 |  |  |  |  | 3 | 2 | ТССЦ Ульяновской обл.,сб.500,поз.9062 |  |  | 57 | 0 | 500-9062 | 1 | 3 | 0 | 1 | 1 | 1 | 1 | 1 | 1 | [7 empty] | 0 | 0 |  |  |  | 0 |  | 0 | 3262.69 | 79.968 | 0 | 0 | 0 | 0 | 0 | 0 | 0 | 0 | 0 | 0 | 0 | 1 | 1 | 1 | 1 | 1 | 1010 | шт. | шт. | 1 | 6294949 | 3 | Монтажные работы | 0 | 2 | 57 | Электромонтажные работы (на других объектах) | 45-1 | 86228.5
51 | 1 | 4 | 24 |  | Монтажные работы | Монтажные работы | [7 empty] | 10531.81 | 8948.74 | 342.21 | 50.64 | 1240.86 | 0 | 127.23 | 3.55 | 0 | 1073.29 | 788.25 |  |  | 10531.81 | 8948.74 | 342.21 | 50.64 | 1240.86 | 0 | 127.23 | 3.55 | 0 | 1073.29 | 788.25 | 0
50 | 1 | 0 | 1 | 201 | 10531.81 | ПЗ | Прямые затраты |  |  | 201 | 1 | 1
50 | 1 | 0 | 1 | 202 | 8948.74 | СтМат | Стоимость материалов |  |  | 202 | 2 | 1
50 | 1 | 0 | 1 | 203 | 342.21 | ЭММ | Эксплуатация машин |  |  | 203 | 3 | 1
50 | 1 | 0 | 1 | 204 | 50.64 | ЗПМ | ЗП машинистов |  |  | 204 | 4 | 1
50 | 1 | 0 | 1 | 205 | 1240.86 | ОЗП | Основная ЗП рабочих |  |  | 205 | 5 | 1
50 | 0 | 0 | 1 | 206 | 0 | ВозврМат | Возврат материалов |  |  | 206 | 6 | 1
50 | 1 | 0 | 1 | 207 | 127.23 | ТрудСтр | Трудозатраты строителей |  |  | 207 | 7 | 1
50 | 1 | 0 | 1 | 208 | 3.55 | ТрудМаш | Трудозатраты машинистов |  |  | 208 | 8 | 1
50 | 0 | 0 | 1 | 209 | 0 | ТранспМат | Транспорт материалов |  |  | 209 | 9 | 1
50 | 1 | 0 | 1 | 210 | 1073.29 | НР | Накладные расходы |  |  | 210 | 10 | 1
50 | 1 | 0 | 1 | 211 | 788.25 | СмПриб | Сметная прибыль |  |  | 211 | 11 | 0
0
4 | 1 |  | 90 |  | Новый раздел | Щит автоматики - оборудование | [16 empty] | 0 | [13 empty] | 0 | [18 empty] | {41B9F4AF-B95A-42C5-B36C-B32DE4008850} | 0 | 0
52 | 1 | 4 | 74 | 0 | Новый раздел | Щит автоматики - оборудование | 0 | 0 | 0 | 0 | 0 | 0 | 0 | 7151.8 | 6567.02 | 175.54 | 19.9 | 409.24 | 0 | 42.26 | 1.7 | 0 | 407.69 | 278.94 | 0 | 0 | 7151.8 | 6567.02 | 175.54 | 19.9 | 409.24 | 0 | 42.26 | 1.7 | 0 | 407.69 | 278.94 | 0
17 | 1 | 218 |  | 2 | м08-03-526-2 | Выключатели установочные автоматические (автоматы) или неавтоматические: Автомат одно-, двух-, трехполюсный, устанавливаемый на конструкции на стене или колонне, на ток, А, до 100 | шт. | 1 | 0 |  |  |  |  | 111.18 | 87.33 | 1.79 | 0.12 | 22.06 | 0 | 2.32 | 0.01 | 0 | 21.07 | 14.42 |  | 0 | 111.182 | 87.332 | 1.79 | 0.12 | 22.06 | 0 | 2.32 | 0.01 | 0 | 86.23 | 87.332 | 1.79 | 0.12 | 22.06 | 0 | 2.32 | 0.01 | 0 | 95 | 65 | 1 | 1 | 1 | 1 | 1 | 1 | 1 | 1 |  |  |  |  | 0 | 2 | ТЕРм Ульяновской обл.,сб.08,гл.03,табл.526,поз.2 |  |  | 57 | 0 | м08-03-526-2 | 1 | 3 | 0 | 1 | 1 | 1 | 1 | 1 | 1 | [7 empty] | 0 | 0 |  |  |  | 0 |  | 0 | 111.18 | 87.332 | 1.79 | 0.12 | 22.06 | 0 | 2.32 | 0.01 | 0 | 21.071 | 14.417 | 0 | 0 | 1 | 1 | 1 | 1 | 1 | 1010 | шт. | шт. | 1 | 6294949 | 3 | Монтажные работы | 0 | 2 | 57 | Электромонтажные работы (на других объектах) | 45-1 | 3190.51
18 | 1 |  |  | 2,1 |  | Выключатель автоматический | ШТ | 1 | 1 |  |  |  |  | 58.04 | 58.04 | 0 | 0 | 0 | 0 | 0 | 0 | 0 | 0 | 0 |  | 0 | 58.044 | 58.044 | 0 | 0 | 0 | 0 | 0 | 0 | 0 | 41.46 | 58.044 | 0 | 0 | 0 | 0 | 0 | 0 | 0 | 95 | 65 | 1 | 1 | 1 | 1 | 1 | 1 | 1 | 1 |  |  |  |  | 3 | 2 |  |  |  | 57 | 0 |  | 0 | 3 | 0 | 1 | 1 | 1 | 1 | 1 | 1 | [7 empty] | 0 | 0 |  |  |  | 0 |  | 0 | 58.04 | 58.044 | 0 | 0 | 0 | 0 | 0 | 0 | 0 | 0 | 0 | 0 | 0 | 1 | 1 | 1 | 1 | 1 | 1013 | ШТ | ШТ | 1 | 6294949 | 3 | Монтажные работы | 0 | 2 | 57 | Электромонтажные работы (на других объектах) | 45-1 | 1534.02
17 | 1 | 233 |  | 3 | м08-01-081-1 | Аппараты управления и сигнализации: Аппарат (кнопка, ключ управления, замок электромагнитной блокировки, звуковой сигнал, сигнальная лампа), количество подключаемых концов, до 2 | шт. | 12 | 0 |  |  |  |  | 249.46 | 20.5 | 98.64 | 11.28 | 130.32 | 0 | 13.56 | 0.96 | 0 | 134.52 | 92.04 |  | 0 | 20.788 | 1.708 | 8.22 | 0.94 | 10.86 | 0 | 1.13 | 0.08 | 0 | 20.3 | 1.708 | 8.22 | 0.94 | 10.86 | 0 | 1.13 | 0.08 | 0 | 95 | 65 | 1 | 1 | 1 | 1 | 1 | 1 | 1 | 1 |  |  |  |  | 0 | 2 | ТЕРм Ульяновской обл.,сб.08,гл.01,табл.081,поз.1 |  |  | 57 | 0 | м08-01-081-1 | 1 | 3 | 0 | 1 | 1 | 1 | 1 | 1 | 1 | [7 empty] | 0 | 0 |  |  |  | 0 |  | 0 | 249.46 | 1.708 | 8.22 | 0.94 | 10.86 | 0 | 1.13 | 0.08 | 0 | 134.52 | 92.04 | 0 | 0 | 1 | 1 | 1 | 1 | 1 | 1010 | шт. | шт. | 1 | 6294949 | 3 | Монтажные работы | 0 | 2 | 57 | Электромонтажные работы (на других объектах) | 45-1 | 9013.2
18 | 1 |  |  | 3,1 |  | Кнопки цепей управления | ШТ | 4 | 0.33333 |  |  |  |  | 145.49 | 145.49 | 0 | 0 | 0 | 0 | 0 | 0 | 0 | 0 | 0 |  | 0 | 36.372 | 36.372 | 0 | 0 | 0 | 0 | 0 | 0 | 0 | 25.98 | 36.372 | 0 | 0 | 0 | 0 | 0 | 0 | 0 | 95 | 65 | 1 | 1 | 1 | 1 | 1 | 1 | 1 | 1 |  |  |  |  | 3 | 2 |  |  |  | 57 | 0 |  | 0 | 3 | 0 | 1 | 1 | 1 | 1 | 1 | 1 | [7 empty] | 0 | 0 |  |  |  | 0 |  | 0 | 145.49 | 36.372 | 0 | 0 | 0 | 0 | 0 | 0 | 0 | 0 | 0 | 0 | 0 | 1 | 1 | 1 | 1 | 1 | 1013 | ШТ | ШТ | 1 | 6294949 | 3 | Монтажные работы | 0 | 2 | 57 | Электромонтажные работы (на других объектах) | 45-1 | 3845.04
18 | 1 |  |  | 3,2 |  | Реле промежуточные электромагнитные серии ПЭ | ШТ | 7 | 0.58333 |  |  |  |  | 1762.63 | 1762.63 | 0 | 0 | 0 | 0 | 0 | 0 | 0 | 0 | 0 |  | 0 | 251.804 | 251.804 | 0 | 0 | 0 | 0 | 0 | 0 | 0 | 179.86 | 251.804 | 0 | 0 | 0 | 0 | 0 | 0 | 0 | 95 | 65 | 1 | 1 | 1 | 1 | 1 | 1 | 1 | 1 |  |  |  |  | 3 | 2 |  |  |  | 57 | 0 |  | 0 | 3 | 0 | 1 | 1 | 1 | 1 | 1 | 1 | [7 empty] | 0 | 0 |  |  |  | 0 |  | 0 | 1762.63 | 251.804 | 0 | 0 | 0 | 0 | 0 | 0 | 0 | 0 | 0 | 0 | 0 | 1 | 1 | 1 | 1 | 1 | 1013 | ШТ | ШТ | 1 | 6294949 | 3 | Монтажные работы | 0 | 2 | 57 | Электромонтажные работы (на других объектах) | 45-1 | 46583.74
18 | 1 |  |  | 3,3 |  | Реле промежуточные электромагнитные серии РКВ | ШТ | 2 | 0.16667 |  |  |  |  | 895.33 | 895.33 | 0 | 0 | 0 | 0 | 0 | 0 | 0 | 0 | 0 |  | 0 | 447.664 | 447.664 | 0 | 0 | 0 | 0 | 0 | 0 | 0 | 319.76 | 447.664 | 0 | 0 | 0 | 0 | 0 | 0 | 0 | 95 | 65 | 1 | 1 | 1 | 1 | 1 | 1 | 1 | 1 |  |  |  |  | 3 | 2 |  |  |  | 57 | 0 |  | 0 | 3 | 0 | 1 | 1 | 1 | 1 | 1 | 1 | [7 empty] | 0 | 0 |  |  |  | 0 |  | 0 | 895.33 | 447.664 | 0 | 0 | 0 | 0 | 0 | 0 | 0 | 0 | 0 | 0 | 0 | 1 | 1 | 1 | 1 | 1 | 1013 | ШТ | ШТ | 1 | 6294949 | 3 | Монтажные работы | 0 | 2 | 57 | Электромонтажные работы (на других объектах) | 45-1 | 23662.24
17 | 1 | 253 |  | 4 | м08-03-522-1 | Переключатели (рубильники переключающие): Переключатель на плите с центральной или боковой рукояткой или управлением штангой, устанавливаемый на металлическом основании, однополюсный на ток, А, до 250 | шт. | 2 | 0 |  |  |  |  | 78.66 | 41.78 | 2.4 | 0.2 | 34.48 | 0 | 3.24 | 0.02 | 0 | 32.95 | 22.54 |  | 0 | 39.328 | 20.888 | 1.2 | 0.1 | 17.24 | 0 | 1.62 | 0.008 | 0 | 33.36 | 20.888 | 1.2 | 0.1 | 17.24 | 0 | 1.62 | 0.008 | 0 | 95 | 65 | 1 | 1 | 1 | 1 | 1 | 1 | 1 | 1 |  |  |  |  | 0 | 2 | ТЕРм Ульяновской обл.,сб.08,гл.03,табл.522,поз.1 |  |  | 57 | 0 | м08-03-522-1 | 1 | 3 | 0 | 1 | 1 | 1 | 1 | 1 | 1 | [7 empty] | 0 | 0 |  |  |  | 0 |  | 0 | 78.66 | 20.888 | 1.2 | 0.1 | 17.24 | 0 | 1.62 | 0.008 | 0 | 32.946 | 22.542 | 0 | 0 | 1 | 1 | 1 | 1 | 1 | 1010 | шт. | шт. | 1 | 6294949 | 3 | Монтажные работы | 0 | 2 | 57 | Электромонтажные работы (на других объектах) | 45-1 | 2468.64
18 | 1 |  |  | 4,1 |  | Переключатель путевой бесконтактный БВК | ШТ | 1 | 0.5 |  |  |  |  | 167.87 | 167.87 | 0 | 0 | 0 | 0 | 0 | 0 | 0 | 0 | 0 |  | 0 | 167.874 | 167.874 | 0 | 0 | 0 | 0 | 0 | 0 | 0 | 119.91 | 167.874 | 0 | 0 | 0 | 0 | 0 | 0 | 0 | 95 | 65 | 1 | 1 | 1 | 1 | 1 | 1 | 1 | 1 |  |  |  |  | 3 | 2 |  |  |  | 57 | 0 |  | 0 | 3 | 0 | 1 | 1 | 1 | 1 | 1 | 1 | [7 empty] | 0 | 0 |  |  |  | 0 |  | 0 | 167.87 | 167.874 | 0 | 0 | 0 | 0 | 0 | 0 | 0 | 0 | 0 | 0 | 0 | 1 | 1 | 1 | 1 | 1 | 1013 | ШТ | ШТ | 1 | 6294949 | 3 | Монтажные работы | 0 | 2 | 57 | Электромонтажные работы (на других объектах) | 45-1 | 4436.67
18 | 1 |  |  | 4,2 |  | Выключатели, тумблеры, переключатели сетевые, концевые ТВ1 | ШТ | 1 | 0.5 |  |  |  |  | 66.04 | 66.04 | 0 | 0 | 0 | 0 | 0 | 0 | 0 | 0 | 0 |  | 0 | 66.038 | 66.038 | 0 | 0 | 0 | 0 | 0 | 0 | 0 | 47.17 | 66.038 | 0 | 0 | 0 | 0 | 0 | 0 | 0 | 95 | 65 | 1 | 1 | 1 | 1 | 1 | 1 | 1 | 1 |  |  |  |  | 3 | 2 |  |  |  | 57 | 0 |  | 0 | 3 | 0 | 1 | 1 | 1 | 1 | 1 | 1 | [7 empty] | 0 | 0 |  |  |  | 0 |  | 0 | 66.04 | 66.038 | 0 | 0 | 0 | 0 | 0 | 0 | 0 | 0 | 0 | 0 | 0 | 1 | 1 | 1 | 1 | 1 | 1013 | ШТ | ШТ | 1 | 6294949 | 3 | Монтажные работы | 0 | 2 | 57 | Электромонтажные работы (на других объектах) | 45-1 | 1745.29
17 | 1 | 260 |  | 5 | м08-01-081-1 | Аппараты управления и сигнализации: Аппарат (кнопка, ключ управления, замок электромагнитной блокировки, звуковой сигнал, сигнальная лампа), количество подключаемых концов, до 2 | шт. | 8 | 0 |  |  |  |  | 166.3 | 13.66 | 65.76 | 7.52 | 86.88 | 0 | 9.04 | 0.64 | 0 | 89.68 | 61.36 |  | 0 | 20.788 | 1.708 | 8.22 | 0.94 | 10.86 | 0 | 1.13 | 0.08 | 0 | 20.3 | 1.708 | 8.22 | 0.94 | 10.86 | 0 | 1.13 | 0.08 | 0 | 95 | 65 | 1 | 1 | 1 | 1 | 1 | 1 | 1 | 1 |  |  |  |  | 0 | 2 | ТЕРм Ульяновской обл.,сб.08,гл.01,табл.081,поз.1 |  |  | 57 | 0 | м08-01-081-1 | 1 | 3 | 0 | 1 | 1 | 1 | 1 | 1 | 1 | [7 empty] | 0 | 0 |  |  |  | 0 |  | 0 | 166.3 | 1.708 | 8.22 | 0.94 | 10.86 | 0 | 1.13 | 0.08 | 0 | 89.68 | 61.36 | 0 | 0 | 1 | 1 | 1 | 1 | 1 | 1010 | шт. | шт. | 1 | 6294949 | 3 | Монтажные работы | 0 | 2 | 57 | Электромонтажные работы (на других объектах) | 45-1 | 6008.8
17 | 1 | 269 |  | 6 | м08-01-082-1 | Зажимы наборные: Зажим без кожуха | 100 шт. | 0.3 | 0 |  |  |  |  | 3450.8 | 3308.35 | 6.95 | 0.78 | 135.5 | 0 | 14.1 | 0.07 | 0 | 129.47 | 88.58 |  | 0 | 11502.682 | 11027.842 | 23.17 | 2.6 | 451.67 | 0 | 47 | 0.22 | 0 | 8351.87 | 11027.842 | 23.17 | 2.6 | 451.67 | 0 | 47 | 0.22 | 0 | 95 | 65 | 1 | 1 | 1 | 1 | 1 | 1 | 1 | 1 |  |  |  |  | 0 | 2 | ТЕРм Ульяновской обл.,сб.08,гл.01,табл.082,поз.1 |  |  | 57 | 0 | м08-01-082-1 | 1 | 3 | 0 | 1 | 1 | 1 | 1 | 1 | 1 | [7 empty] | 0 | 0 |  |  |  | 0 |  | 0 | 3450.8 | 11027.842 | 23.17 | 2.6 | 451.67 | 0 | 47 | 0.22 | 0 | 129.466 | 88.582 | 0 | 0 | 1 | 1 | 1 | 1 | 1 | 1010 | 100 шт. | 100 шт. | 100 | 6294949 | 3 | Монтажные работы | 0 | 2 | 57 | Электромонтажные работы (на других объектах) | 45-1 | 92705.72
51 | 1 | 4 | 74 |  | Новый раздел | Щит автоматики - оборудование | [7 empty] | 7151.8 | 6567.02 | 175.54 | 19.9 | 409.24 | 0 | 42.26 | 1.7 | 0 | 407.69 | 278.94 |  |  | 7151.8 | 6567.02 | 175.54 | 19.9 | 409.24 | 0 | 42.26 | 1.7 | 0 | 407.69 | 278.94 | 0
50 | 1 | 0 | 1 | 201 | 7151.8 | ПЗ | Прямые затраты |  |  | 201 | 1 | 1
50 | 1 | 0 | 1 | 202 | 6567.02 | СтМат | Стоимость материалов |  |  | 202 | 2 | 1
50 | 1 | 0 | 1 | 203 | 175.54 | ЭММ | Эксплуатация машин |  |  | 203 | 3 | 1
50 | 1 | 0 | 1 | 204 | 19.9 | ЗПМ | ЗП машинистов |  |  | 204 | 4 | 1
50 | 1 | 0 | 1 | 205 | 409.24 | ОЗП | Основная ЗП рабочих |  |  | 205 | 5 | 1
50 | 0 | 0 | 1 | 206 | 0 | ВозврМат | Возврат материалов |  |  | 206 | 6 | 1
50 | 1 | 0 | 1 | 207 | 42.26 | ТрудСтр | Трудозатраты строителей |  |  | 207 | 7 | 1
50 | 1 | 0 | 1 | 208 | 1.7 | ТрудМаш | Трудозатраты машинистов |  |  | 208 | 8 | 1
50 | 0 | 0 | 1 | 209 | 0 | ТранспМат | Транспорт материалов |  |  | 209 | 9 | 1
50 | 1 | 0 | 1 | 210 | 407.69 | НР | Накладные расходы |  |  | 210 | 10 | 1
50 | 1 | 0 | 1 | 211 | 278.94 | СмПриб | Сметная прибыль |  |  | 211 | 11 | 0
0
4 | 1 |  | 117 |  | Новый раздел | Пост сигнализации | [16 empty] | 0 | [13 empty] | 0 | [18 empty] | {4B67EB28-BBC5-4250-9F13-6F0F6937E972} | 0 | 0
52 | 1 | 4 | 104 | 0 | Новый раздел | Пост сигнализации | 0 | 0 | 0 | 0 | 0 | 0 | 0 | 3473.82 | 3323.57 | 31.1 | 2.5 | 119.15 | 0 | 12.65 | 0.22 | 0 | 115.51 | 79.07 | 0 | 0 | 3473.82 | 3323.57 | 31.1 | 2.5 | 119.15 | 0 | 12.65 | 0.22 | 0 | 115.51 | 79.07 | 0
17 | 1 | 284 |  | 1 | м08-02-405-1 | Провода по стальным конструкциям и панелям: Провод по установленным стальным конструкциям и панелям, сечение, мм2, до 16 | 100 м | 0.25 | 0 |  |  |  |  | 148.44 | 36.64 | 21.89 | 1.48 | 89.91 | 0 | 9.58 | 0.13 | 0 | 86.82 | 59.4 |  | 0 | 593.762 | 146.552 | 87.57 | 5.9 | 359.64 | 0 | 38.3 | 0.5 | 0 | 551.89 | 146.552 | 87.57 | 5.9 | 359.64 | 0 | 38.3 | 0.5 | 0 | 95 | 65 | 1 | 1 | 1 | 1 | 1 | 1 | 1 | 1 |  |  |  |  | 0 | 2 | ТЕРм Ульяновской обл.,сб.08,гл.02,табл.405,поз.1 |  |  | 57 | 0 | м08-02-405-1 | 1 | 3 | 0 | 1 | 1 | 1 | 1 | 1 | 1 | [7 empty] | 0 | 0 |  |  |  | 0 |  | 0 | 148.44 | 146.552 | 87.57 | 5.9 | 359.64 | 0 | 38.3 | 0.5 | 0 | 86.8205 | 59.4035 | 0 | 0 | 1 | 1 | 1 | 1 | 1 | 1003 | 100 м | 100 м | 100 | 6294949 | 3 | Монтажные работы | 0 | 2 | 57 | Электромонтажные работы (на других объектах) | 45-1 | 5104.89
18 | 1 |  |  | 1,1 | 507-0262 | Провода силовые для электрических установок на напряжение до 450 В с медной жилой марки ПВ3, сечением 1 мм2 | 1000 м | 0.025 | 0.1 |  |  |  |  | 40.4 | 40.4 | 0 | 0 | 0 | 0 | 0 | 0 | 0 | 0 | 0 |  | 0 | 1615.852 | 1615.852 | 0 | 0 | 0 | 0 | 0 | 0 | 0 | 1154.18 | 1615.852 | 0 | 0 | 0 | 0 | 0 | 0 | 0 | 95 | 65 | 1 | 1 | 1 | 1 | 1 | 1 | 1 | 1 |  |  |  |  | 3 | 2 | ТССЦ Ульяновской обл.,сб.507,поз.0262 |  |  | 57 | 0 | 507-0262 | 1 | 3 | 0 | 1 | 1 | 1 | 1 | 1 | 1 | [7 empty] | 0 | 0 |  |  |  | 0 |  | 0 | 40.4 | 1615.852 | 0 | 0 | 0 | 0 | 0 | 0 | 0 | 0 | 0 | 0 | 0 | 1 | 1 | 1 | 1 | 1 | 1013 | 1000 м | 1000 М | 1 | 6294949 | 3 | Монтажные работы | 0 | 2 | 57 | Электромонтажные работы (на других объектах) | 45-1 | 1067.45
18 | 1 |  |  | 1,2 |  | Рамки | 1000ШТ | 4 | 16 |  |  |  |  | 2650.48 | 2650.48 | 0 | 0 | 0 | 0 | 0 | 0 | 0 | 0 | 0 |  | 0 | 662.62 | 662.62 | 0 | 0 | 0 | 0 | 0 | 0 | 0 | 473.3 | 662.62 | 0 | 0 | 0 | 0 | 0 | 0 | 0 | 95 | 65 | 1 | 1 | 1 | 1 | 1 | 1 | 1 | 1 |  |  |  |  | 3 | 2 |  |  |  | 57 | 0 |  | 0 | 3 | 0 | 1 | 1 | 1 | 1 | 1 | 1 | [7 empty] | 0 | 0 |  |  |  | 0 |  | 0 | 2650.48 | 662.62 | 0 | 0 | 0 | 0 | 0 | 0 | 0 | 0 | 0 | 0 | 0 | 1 | 1 | 1 | 1 | 1 | 1013 | 1000ШТ | 1000ШТ | 1 | 6294949 | 3 | Монтажные работы | 0 | 2 | 57 | Электромонтажные работы (на других объектах) | 45-1 | 70048.4
17 | 1 | 305 |  | 2 | м08-03-532-1 | Посты управления кнопочные: Пост управления кнопочный общего назначения, устанавливаемый на конструкции на полу, количество элементов поста, до 3 | шт. | 1 | 0 |  |  |  |  | 101.05 | 82.28 | 0.99 | 0.08 | 17.78 | 0 | 1.87 | 0.01 | 0 | 16.97 | 11.61 |  | 0 | 101.048 | 82.278 | 0.99 | 0.08 | 17.78 | 0 | 1.87 | 0.006 | 0 | 77.54 | 82.278 | 0.99 | 0.08 | 17.78 | 0 | 1.87 | 0.006 | 0 | 95 | 65 | 1 | 1 | 1 | 1 | 1 | 1 | 1 | 1 |  |  |  |  | 0 | 2 | ТЕРм Ульяновской обл.,сб.08,гл.03,табл.532,поз.1 |  |  | 57 | 0 | м08-03-532-1 | 1 | 3 | 0 | 1 | 1 | 1 | 1 | 1 | 1 | [7 empty] | 0 | 0 |  |  |  | 0 |  | 0 | 101.05 | 82.278 | 0.99 | 0.08 | 17.78 | 0 | 1.87 | 0.006 | 0 | 16.967 | 11.609 | 0 | 0 | 1 | 1 | 1 | 1 | 1 | 1010 | шт. | шт. | 1 | 6294949 | 3 | Монтажные работы | 0 | 2 | 57 | Электромонтажные работы (на других объектах) | 45-1 | 2868.98
18 | 1 |  |  | 2,1 |  | Посты управления кнопочные серии ПКУ15. Панели с кожухом к постам управления | ШТ | 1 | 1 |  |  |  |  | 503.62 | 503.62 | 0 | 0 | 0 | 0 | 0 | 0 | 0 | 0 | 0 |  | 0 | 503.622 | 503.622 | 0 | 0 | 0 | 0 | 0 | 0 | 0 | 359.73 | 503.622 | 0 | 0 | 0 | 0 | 0 | 0 | 0 | 95 | 65 | 1 | 1 | 1 | 1 | 1 | 1 | 1 | 1 |  |  |  |  | 3 | 2 |  |  |  | 57 | 0 |  | 0 | 3 | 0 | 1 | 1 | 1 | 1 | 1 | 1 | [7 empty] | 0 | 0 |  |  |  | 0 |  | 0 | 503.62 | 503.622 | 0 | 0 | 0 | 0 | 0 | 0 | 0 | 0 | 0 | 0 | 0 | 1 | 1 | 1 | 1 | 1 | 1013 | ШТ | ШТ | 1 | 6294949 | 3 | Монтажные работы | 0 | 2 | 57 | Электромонтажные работы (на других объектах) | 45-1 | 13310.01
17 | 1 | 307 |  | 3 | 67-5-1 | Смена ламп накаливания | 100 шт. | 0.01 | 0 |  |  |  |  | 6.72 | 6.12 | 0 | 0 | 0.6 | 0 | 0.07 | 0 | 0 | 0.51 | 0.39 |  | 0 | 672.29 | 611.8 | 0 | 0 | 60.49 | 0 | 7.1 | 0 | 0 | 497.49 | 611.8 | 0 | 0 | 60.49 | 0 | 7.1 | 0 | 0 | 85 | 65 | 1 | 1 | 1 | 1 | 1 | 1 | 1 | 1 |  |  |  |  | 0 | 1 | ТЕРр Ульяновской обл.,сб.67,поз.5-1 |  |  | 229 | 0 | 67-5-1 | 1 | 6 | 0 | 1 | 1 | 1 | 1 | 1 | 1 | [7 empty] | 0 | 0 |  |  |  | 0 |  | 0 | 6.72 | 611.8 | 0 | 0 | 60.49 | 0 | 7.1 | 0 | 0 | 0.51 | 0.39 | 0 | 0 | 1 | 1 | 1 | 1 | 1 | 1010 | 100 шт. | 100 шт. | 100 | 6294982 | 6 | Ремонтно-строительные работы | 0 | 1 | 229 | Электромонтажные работы | 67 | 183.89
18 | 1 |  |  | 3,1 | 500-9006-015-73 | Лампы накаливания: ЛОН 25 | 10 шт. | 0.1 | 10 |  |  |  |  | 2.32 | 2.32 | 0 | 0 | 0 | 0 | 0 | 0 | 0 | 0 | 0 |  | 0 | 23.226 | 23.226 | 0 | 0 | 0 | 0 | 0 | 0 | 0 | 16.59 | 23.226 | 0 | 0 | 0 | 0 | 0 | 0 | 0 | 85 | 65 | 1 | 1 | 1 | 1 | 1 | 1 | 1 | 1 |  |  |  |  | 3 | 1 | ТССЦ Ульяновской обл.,сб.500,поз.9006-015-73 |  |  | 229 | 0 |  | 0 | 6 | 0 | 1 | 1 | 1 | 1 | 1 | 1 | [7 empty] | 0 | 0 |  |  |  | 0 |  | 0 | 2.32 | 23.226 | 0 | 0 | 0 | 0 | 0 | 0 | 0 | 0 | 0 | 0 | 0 | 1 | 1 | 1 | 1 | 1 | 1010 | 10 шт. | 10 шт. | 10 | 6294982 | 6 | Ремонтно-строительные работы | 0 | 1 | 229 | Электромонтажные работы | 67 | 61.42
17 | 1 | 314 |  | 4 | м08-01-081-1 | Аппараты управления и сигнализации: Аппарат (кнопка, ключ управления, замок электромагнитной блокировки, звуковой сигнал, сигнальная лампа), количество подключаемых концов, до 2 | шт. | 1 | 0 |  |  |  |  | 20.79 | 1.71 | 8.22 | 0.94 | 10.86 | 0 | 1.13 | 0.08 | 0 | 11.21 | 7.67 |  | 0 | 20.788 | 1.708 | 8.22 | 0.94 | 10.86 | 0 | 1.13 | 0.08 | 0 | 20.3 | 1.708 | 8.22 | 0.94 | 10.86 | 0 | 1.13 | 0.08 | 0 | 95 | 65 | 1 | 1 | 1 | 1 | 1 | 1 | 1 | 1 |  |  |  |  | 0 | 2 | ТЕРм Ульяновской обл.,сб.08,гл.01,табл.081,поз.1 |  |  | 57 | 0 | м08-01-081-1 | 1 | 3 | 0 | 1 | 1 | 1 | 1 | 1 | 1 | [7 empty] | 0 | 0 |  |  |  | 0 |  | 0 | 20.79 | 1.708 | 8.22 | 0.94 | 10.86 | 0 | 1.13 | 0.08 | 0 | 11.21 | 7.67 | 0 | 0 | 1 | 1 | 1 | 1 | 1 | 1010 | шт. | шт. | 1 | 6294949 | 3 | Монтажные работы | 0 | 2 | 57 | Электромонтажные работы (на других объектах) | 45-1 | 751.1
51 | 1 | 4 | 104 |  | Новый раздел | Пост сигнализации | [7 empty] | 3473.82 | 3323.57 | 31.1 | 2.5 | 119.15 | 0 | 12.65 | 0.22 | 0 | 115.51 | 79.07 |  |  | 3473.82 | 3323.57 | 31.1 | 2.5 | 119.15 | 0 | 12.65 | 0.22 | 0 | 115.51 | 79.07 | 0
50 | 1 | 0 | 1 | 201 | 3473.82 | ПЗ | Прямые затраты |  |  | 201 | 1 | 1
50 | 1 | 0 | 1 | 202 | 3323.57 | СтМат | Стоимость материалов |  |  | 202 | 2 | 1
50 | 1 | 0 | 1 | 203 | 31.1 | ЭММ | Эксплуатация машин |  |  | 203 | 3 | 1
50 | 1 | 0 | 1 | 204 | 2.5 | ЗПМ | ЗП машинистов |  |  | 204 | 4 | 1
50 | 1 | 0 | 1 | 205 | 119.15 | ОЗП | Основная ЗП рабочих |  |  | 205 | 5 | 1
50 | 0 | 0 | 1 | 206 | 0 | ВозврМат | Возврат материалов |  |  | 206 | 6 | 1
50 | 1 | 0 | 1 | 207 | 12.65 | ТрудСтр | Трудозатраты строителей |  |  | 207 | 7 | 1
50 | 1 | 0 | 1 | 208 | 0.22 | ТрудМаш | Трудозатраты машинистов |  |  | 208 | 8 | 1
50 | 0 | 0 | 1 | 209 | 0 | ТранспМат | Транспорт материалов |  |  | 209 | 9 | 1
50 | 1 | 0 | 1 | 210 | 115.51 | НР | Накладные расходы |  |  | 210 | 10 | 1
50 | 1 | 0 | 1 | 211 | 79.07 | СмПриб | Сметная прибыль |  |  | 211 | 11 | 0
0
4 | 1 |  | 143 |  | Оборудование | Оборудование | [16 empty] | 0 | [13 empty] | 0 | [18 empty] | {756B8530-A78F-406F-B1D9-20025D573EA1} | 0 | 0
52 | 1 | 4 | 131 | 0 | Оборудование | Оборудование | 0 | 0 | 0 | 0 | 0 | 0 | 0 | 15884.5 | 15884.5 | 0 | 0 | 0 | 0 | 0 | 0 | 0 | 0 | 0 | 0 | 0 | 15884.5 | 15884.5 | 0 | 0 | 0 | 0 | 0 | 0 | 0 | 0 | 0 | 0
17 | 1 |  |  | 1 |  | Термометры в оправе | ШТ | 11 | 0 |  |  |  |  | 4764.91 | 4764.91 | 0 | 0 | 0 | 0 | 0 | 0 | 0 | 0 | 0 |  | 0 | 433.174 | 433.174 | 0 | 0 | 0 | 0 | 0 | 0 | 0 | 309.41 | 433.174 | 0 | 0 | 0 | 0 | 0 | 0 | 0 | 0 | 0 | 1 | 1 | 1 | 1 | 1 | 1 | 1 | 1 |  |  |  |  | 0 | 3 |  |  |  | 0 | 0 |  | 0 | 1 | 0 | 1 | 1 | 1 | 1 | 1 | 1 | [7 empty] | 0 | 0 |  |  |  | 0 |  | 0 | 4764.91 | 433.174 | 0 | 0 | 0 | 0 | 0 | 0 | 0 | 0 | 0 | 0 | 0 | 1 | 1 | 1 | 1 | 1 | 1013 | ШТ | ШТ | 1 | 6294893 | 1 | Прочие работы | 0 | 4 | 0 | Прочие работы | прочие | 125929.87
17 | 1 |  |  | 2 |  | Манометр МП-4У | ШТ | 5 | 0 |  |  |  |  | 1820.98 | 1820.98 | 0 | 0 | 0 | 0 | 0 | 0 | 0 | 0 | 0 |  | 0 | 364.196 | 364.196 | 0 | 0 | 0 | 0 | 0 | 0 | 0 | 260.14 | 364.196 | 0 | 0 | 0 | 0 | 0 | 0 | 0 | 0 | 0 | 1 | 1 | 1 | 1 | 1 | 1 | 1 | 1 |  |  |  |  | 0 | 3 |  |  |  | 0 | 0 |  | 0 | 1 | 0 | 1 | 1 | 1 | 1 | 1 | 1 | [7 empty] | 0 | 0 |  |  |  | 0 |  | 0 | 1820.98 | 364.196 | 0 | 0 | 0 | 0 | 0 | 0 | 0 | 0 | 0 | 0 | 0 | 1 | 1 | 1 | 1 | 1 | 1013 | ШТ | ШТ | 1 | 6294893 | 1 | Прочие работы | 0 | 4 | 0 | Прочие работы | прочие | 48125.9
19 | 1 |  |  |  |  | индексы II квартал 35,09 3,21 2,98 4,26 2,52 III квартал 35,75 3,27 3,04 4,36 2,60 | [19 empty] | 1 | [85 empty] | 0
17 | 1 |  |  | 3 |  | Манометр показывающий сигнализирующий ДМ2010СГ | ШТ | 2 | 0 |  |  |  |  | 1560.8 | 1560.8 | 0 | 0 | 0 | 0 | 0 | 0 | 0 | 0 | 0 |  | 0 | 780.402 | 780.402 | 0 | 0 | 0 | 0 | 0 | 0 | 0 | 557.43 | 780.402 | 0 | 0 | 0 | 0 | 0 | 0 | 0 | 0 | 0 | 1 | 1 | 1 | 1 | 1 | 1 | 1 | 1 |  |  |  |  | 0 | 4 |  |  |  | 0 | 0 |  | 0 | 1 | 0 | 1 | 1 | 1 | 1 | 1 | 1 | [7 empty] | 0 | 0 |  |  |  | 0 |  | 0 | 1560.8 | 780.402 | 0 | 0 | 0 | 0 | 0 | 0 | 0 | 0 | 0 | 0 | 0 | 1 | 1 | 1 | 1 | 1 | 1013 | ШТ | ШТ | 1 | 6294893 | 1 | Прочие работы | 0 | 4 | 0 | Прочие работы | прочие | 41249.82
17 | 1 |  |  | 4 |  | Звонок громкого боя переменного тока | ШТ | 2 | 0 |  |  |  |  | 1608.1 | 1608.1 | 0 | 0 | 0 | 0 | 0 | 0 | 0 | 0 | 0 |  | 0 | 804.048 | 804.048 | 0 | 0 | 0 | 0 | 0 | 0 | 0 | 574.32 | 804.048 | 0 | 0 | 0 | 0 | 0 | 0 | 0 | 0 | 0 | 1 | 1 | 1 | 1 | 1 | 1 | 1 | 1 |  |  |  |  | 0 | 4 |  |  |  | 0 | 0 |  | 0 | 1 | 0 | 1 | 1 | 1 | 1 | 1 | 1 | [7 empty] | 0 | 0 |  |  |  | 0 |  | 0 | 1608.1 | 804.048 | 0 | 0 | 0 | 0 | 0 | 0 | 0 | 0 | 0 | 0 | 0 | 1 | 1 | 1 | 1 | 1 | 1013 | ШТ | ШТ | 1 | 6294893 | 1 | Прочие работы | 0 | 4 | 0 | Прочие работы | прочие | 42499.68
17 | 1 |  |  | 5 |  | Датчик давления и сигнализатора ДД-0,25 | ШТ | 1 | 0 |  |  |  |  | 1135.13 | 1135.13 | 0 | 0 | 0 | 0 | 0 | 0 | 0 | 0 | 0 |  | 0 | 1135.134 | 1135.134 | 0 | 0 | 0 | 0 | 0 | 0 | 0 | 810.81 | 1135.134 | 0 | 0 | 0 | 0 | 0 | 0 | 0 | 0 | 0 | 1 | 1 | 1 | 1 | 1 | 1 | 1 | 1 |  |  |  |  | 0 | 4 |  |  |  | 0 | 0 |  | 0 | 1 | 0 | 1 | 1 | 1 | 1 | 1 | 1 | [7 empty] | 0 | 0 |  |  |  | 0 |  | 0 | 1135.13 | 1135.134 | 0 | 0 | 0 | 0 | 0 | 0 | 0 | 0 | 0 | 0 | 0 | 1 | 1 | 1 | 1 | 1 | 1013 | ШТ | ШТ | 1 | 6294893 | 1 | Прочие работы | 0 | 4 | 0 | Прочие работы | прочие | 29999.97
17 | 1 |  |  | 6 |  | Тягонапоромер НМП-52 | ШТ | 2 | 0 |  |  |  |  | 4994.58 | 4994.58 | 0 | 0 | 0 | 0 | 0 | 0 | 0 | 0 | 0 |  | 0 | 2497.292 | 2497.292 | 0 | 0 | 0 | 0 | 0 | 0 | 0 | 1783.78 | 2497.292 | 0 | 0 | 0 | 0 | 0 | 0 | 0 | 0 | 0 | 1 | 1 | 1 | 1 | 1 | 1 | 1 | 1 |  |  |  |  | 0 | 4 |  |  |  | 0 | 0 |  | 0 | 1 | 0 | 1 | 1 | 1 | 1 | 1 | 1 | [7 empty] | 0 | 0 |  |  |  | 0 |  | 0 | 4994.58 | 2497.292 | 0 | 0 | 0 | 0 | 0 | 0 | 0 | 0 | 0 | 0 | 0 | 1 | 1 | 1 | 1 | 1 | 1013 | ШТ | ШТ | 1 | 6294893 | 1 | Прочие работы | 0 | 4 | 0 | Прочие работы | прочие | 131999.72
51 | 1 | 4 | 131 |  | Оборудование | Оборудование | [7 empty] | 15884.5 | 15884.5 | 0 | 0 | 0 | 0 | 0 | 0 | 0 | 0 | 0 |  |  | 15884.5 | 15884.5 | 0 | 0 | 0 | 0 | 0 | 0 | 0 | 0 | 0 | 0
50 | 1 | 0 | 1 | 201 | 15884.5 | ПЗ | Прямые затраты |  |  | 201 | 1 | 1
50 | 1 | 0 | 1 | 202 | 15884.5 | СтМат | Стоимость материалов |  |  | 202 | 2 | 1
50 | 0 | 0 | 1 | 203 | 0 | ЭММ | Эксплуатация машин |  |  | 203 | 3 | 1
50 | 0 | 0 | 1 | 204 | 0 | ЗПМ | ЗП машинистов |  |  | 204 | 4 | 1
50 | 0 | 0 | 1 | 205 | 0 | ОЗП | Основная ЗП рабочих |  |  | 205 | 5 | 1
50 | 0 | 0 | 1 | 206 | 0 | ВозврМат | Возврат материалов |  |  | 206 | 6 | 1
50 | 0 | 0 | 1 | 207 | 0 | ТрудСтр | Трудозатраты строителей |  |  | 207 | 7 | 1
50 | 0 | 0 | 1 | 208 | 0 | ТрудМаш | Трудозатраты машинистов |  |  | 208 | 8 | 1
50 | 0 | 0 | 1 | 209 | 0 | ТранспМат | Транспорт материалов |  |  | 209 | 9 | 1
50 | 0 | 0 | 1 | 210 | 0 | НР | Накладные расходы |  |  | 210 | 10 | 1
50 | 1 | 0 | 1 | 211 | 0 | СмПриб | Сметная прибыль |  |  | 211 | 11 | 0
51 | 1 | 3 | 20 |  | Новая локальная смета | на Автоматику | [7 empty] | 37041.93 | 34723.83 | 548.85 | 73.04 | 1769.25 | 0 | 182.14 | 5.47 | 0 | 1596.49 | 1146.26 |  |  | 0 | 0 | 0 | 0 | 0 | 0 | 0 | 0 | 0 | 0 | 0 | 0
50 | 1 | 0 | 1 | 201 | 37041.93 | ПЗ | Прямые затраты |  |  | 201 | 1 | 1
50 | 1 | 0 | 1 | 202 | 34723.83 | СтМат | Стоимость материалов |  |  | 202 | 2 | 1
50 | 1 | 0 | 1 | 203 | 548.85 | ЭММ | Эксплуатация машин |  |  | 203 | 3 | 1
50 | 1 | 0 | 1 | 204 | 73.04 | ЗПМ | ЗП машинистов |  |  | 204 | 4 | 1
50 | 1 | 0 | 1 | 205 | 1769.25 | ОЗП | Основная ЗП рабочих |  |  | 205 | 5 | 1
50 | 0 | 0 | 1 | 206 | 0 | ВозврМат | Возврат материалов |  |  | 206 | 6 | 1
50 | 1 | 0 | 1 | 207 | 182.14 | ТрудСтр | Трудозатраты строителей |  |  | 207 | 7 | 1
50 | 1 | 0 | 1 | 208 | 5.47 | ТрудМаш | Трудозатраты машинистов |  |  | 208 | 8 | 1
50 | 0 | 0 | 1 | 209 | 0 | ТранспМат | Транспорт материалов |  |  | 209 | 9 | 1
50 | 1 | 0 | 1 | 210 | 1596.49 | НР | Накладные расходы |  |  | 210 | 10 | 1
50 | 1 | 0 | 1 | 211 | 1146.26 | СмПриб | Сметная прибыль |  |  | 211 | 11 | 0
51 | 1 | 1 | 12 |  | Газооборудование | Котельная в с. Филипповка Мелекесского района | [7 empty] | 37041.93 | 34723.83 | 548.85 | 73.04 | 1769.25 | 0 | 182.14 | 5.47 | 0 | 1596.49 | 1146.26 |  |  | 0 | 0 | 0 | 0 | 0 | 0 | 0 | 0 | 0 | 0 | 0 | 0
50 | 1 | 0 | 1 | 201 | 37041.93 | ПЗ | Прямые затраты |  |  | 201 | 1 | 1
50 | 1 | 0 | 1 | 202 | 34723.83 | СтМат | Стоимость материалов |  |  | 202 | 2 | 1
50 | 1 | 0 | 1 | 203 | 548.85 | ЭММ | Эксплуатация машин |  |  | 203 | 3 | 1
50 | 1 | 0 | 1 | 204 | 73.04 | ЗПМ | ЗП машинистов |  |  | 204 | 4 | 1
50 | 1 | 0 | 1 | 0 | 1769.25 | ОЗП | Основная ЗП рабочих |  |  | 205 | 5 | 1
50 | 0 | 0 | 1 | 206 | 0 | ВозврМат | Возврат материалов |  |  | 206 | 6 | 1
50 | 1 | 0 | 1 | 207 | 182.14 | ТрудСтр | Трудозатраты строителей |  |  | 207 | 7 | 1
50 | 1 | 0 | 1 | 208 | 5.47 | ТрудМаш | Трудозатраты машинистов |  |  | 208 | 8 | 1
50 | 0 | 0 | 1 | 209 | 0 | ТранспМат | Транспорт материалов |  |  | 209 | 9 | 1
50 | 1 | 0 | 1 | 210 | 1596.49 | НР | Накладные расходы |  |  | 210 | 10 | 1
50 | 1 | 0 | 1 | 211 | 1146.26 | СмПриб | Сметная прибыль |  |  | 211 | 11 | 0
50 | 1 | 0 | 2 | 0 | 3.04 | Инд_к_Мат | Индекс к материалам |  |  | 212 | 12 | 1
50 | 1 | 0 | 2 | 0 | 2.6 | Инд_к_ЭММ | Индекс к эксплуатации машин и механизмов |  |  | 212 | 13 | 1
50 | 1 | 0 | 2 | 0 | 4.36 | Инд_к_ОЗП | Индекс к основной заработной плате |  |  | 212 | 14 | 1
50 | 0 | 0 | 2 | 0 | 0 | Коэф_к_НР | Коэффициент к накладным расходам |  |  | 212 | 15 | 1
50 | 1 | 0 | 2 | 0 | 130957.69 | ПЗ_с_инд | Прямые затраты с учетом индекса, руб. |  |  | 212 | 16 | 1
50 | 1 | 0 | 2 | 0 | 105560.44 | СтМат_с_инд | Стоимость материалов с учетом индекса, руб. |  |  | 212 | 17 | 1
50 | 1 | 0 | 2 | 0 | 15.4 | ТрансМат | Транспорт материалов, загот.-склад. расходы, % |  |  | 212 | 18 | 1
50 | 1 | 0 | 2 | 0 | 121816.75 | СтМат_с_транс | Стоимость материалов с учетом транспорта, руб. |  |  | 212 | 19 | 1
50 | 1 | 0 | 2 | 0 | 1427.01 | ЭксМаш_с_инд | Эксплуатация машин с учетом индекса, руб. |  |  | 212 | 20 | 1
50 | 1 | 0 | 2 | 0 | 189.9 | ЗМаш_с_инд | Зарплата машинистов с учетом индекса, руб. |  |  | 212 | 21 | 1
50 | 1 | 0 | 2 | 205 | 7713.93 | ОЗР_с_инд | Основная зарплата рабочих с учетом индекса, руб. |  |  | 212 | 22 | 1
50 | 1 | 0 | 2 | 0 | 6849.29 | НР_с_инд | Накладные расходы с учетом индекса, руб. |  |  | 212 | 23 | 1
50 | 1 | 0 | 2 | 0 | 4917.71 | СП_с_инд | Сметная прибыль с учетом индекса, руб. |  |  | 212 | 24 | 1
50 | 1 | 0 | 2 | 0 | 142724.69 | ИтогТекущ | Итого в текущих ценах |  |  | 212 | 25 | 0
50 | 1 | 0 | 2 | 0 | 2927.51 | ВР_ЗД | Временные здания и сооружения 3,1% от СМР (ГСН81-05-01-2001) |  |  | 212 | 26 | 0
50 | 1 | 0 | 2 | 0 | 2077.59 | ЗИМ_УД | Зимнее удорожание 2,2% от СМР (ГСН81-05-02-2001) |  |  | 212 | 28 | 0
50 | 1 | 0 | 2 | 0 | 147729.79 | ИтогВРиЗУ | Итого с временными и зимнем удорожанием |  |  | 212 | 29 | 0
50 | 1 | 0 | 2 | 0 | 1477.3 | НепредвРасх | Непредвиденные расходы 1% (МДС81-35.20-04) |  |  | 212 | 30 | 0
50 | 1 | 0 | 2 | 0 | 149207.09 | ИтогПоСмете | ИТОГО ПО СМЕТЕ, руб. |  |  | 212 | 31 | 1
50 | 1 | 0 | 2 | 0 | 18 | НДС | НДС, % |  |  | 212 | 32 | 1
50 | 1 | 0 | 2 | 0 | 26857.28 | СумНДС | Сумма НДС, руб. |  |  | 212 | 33 | 1
50 | 1 | 0 | 2 | 0 | 176064.37 | Итог_с_НДС | Итого с НДС, руб. |  |  | 212 | 34 | 1
65 |  | 1 | 1 | 150 | Report573

## SmtRes
28 | 7700041 | 7699874 | 5603348 | 1 | 1 | 1 | 1 | 1-3.3-73 |  | Затраты труда рабочих-строителей (средний разряд 3.3) | 1476 | 1013 | чел.ч | ЧЕЛ.Ч | 1 | 5.15 | 0 | 0 | 0 | 8.84 | 0 | 1 | 0 | 0 | 0 | 5.15 | 1
28 | 7700042 | 7699874 | 121548 | 1 | 1 | 1 | 1 | 2 |  | Затраты труда машинистов | 608254 | 1013 | чел.час | чел.час | 1 | 0.07 | 0 | 0 | 0 | 0 | 0 | 1 | 0 | 0 | 0 | 0.07 | 2
28 | 7700043 | 7699874 | 6298444 | 1 | 1 | 1 | 2 | 021102 | 483511 | Краны на автомобильном ходу при работе на монтаже технологического оборудования 10 т | 1480 | 1013 | маш.ч | МАШ.Ч | 1 | 0.04 | 0 | 134.99 | 11.81 | 0 | 0 | 1 | 0 | 0 | 0 | 0.04 | 0
28 | 7700044 | 7699874 | 6298559 | 1 | 1 | 1 | 2 | 040502 | 344142 | Установки для сварки ручной дуговой (постоянного тока) | 1368 | 1011 | маш.-ч | маш.-ч | 1 | 0.23 | 0 | 2.94 | 0 | 0 | 0 | 1 | 0 | 0 | 0 | 0.23 | 0
28 | 7700045 | 7699874 | 6300357 | 1 | 1 | 1 | 2 | 331002 | 483318 | Станки сверлильные | 1480 | 1013 | маш.ч | МАШ.Ч | 1 | 0.53 | 0 | 3.72 | 0 | 0 | 0 | 1 | 0 | 0 | 0 | 0.53 | 0
28 | 7700046 | 7699874 | 6300745 | 1 | 1 | 1 | 2 | 400001 | 451114 | Автомобили бортовые грузоподъемностью до 5 т | 1368 | 1011 | маш.-ч | маш.-ч | 1 | 0.03 | 0 | 60.77 | 11.81 | 0 | 0 | 1 | 0 | 0 | 0 | 0.03 | 0
28 | 7700047 | 7699874 | 6331375 | 1 | 1 | 1 | 3 | 101-0838 | ТССЦ Ульяновской обл.,сб.101,поз.0838 | Растворители для лакокрасочных материалов Р-4 | 1348 | 1009 | т | т | 1000 | 1e-05 | 15826.97 | 0 | 0 | 0 | 0 | 1 | 0 | 0 | 0 | 1e-05 | 0
28 | 7700048 | 7699874 | 6331648 | 1 | 1 | 1 | 3 | 101-1111 | ТССЦ Ульяновской обл.,сб.101,поз.1111 | Рифленый прокат ромбического рифления, шириной свыше 1 до 1.9 м из горячекатаных листов с обрезными кромками сталь С235, толщиной 4 мм | 1348 | 1009 | т | т | 1000 | 0.007 | 8766.9 | 0 | 0 | 0 | 0 | 1 | 0 | 0 | 0 | 0.007 | 0
28 | 7700049 | 7699874 | 6331829 | 1 | 1 | 1 | 3 | 101-1292 | ТССЦ Ульяновской обл.,сб.101,поз.1292 | Уайт-спирит | 1348 | 1009 | т | т | 1000 | 1e-05 | 6656.36 | 0 | 0 | 0 | 0 | 1 | 0 | 0 | 0 | 1e-05 | 0
28 | 7700050 | 7699874 | 6332051 | 1 | 1 | 1 | 3 | 101-1513 | ТССЦ Ульяновской обл.,сб.101,поз.1513 | Электроды диаметром 4 мм Э42 | 1348 | 1009 | т | т | 1000 | 0.00012 | 9181.09 | 0 | 0 | 0 | 0 | 1 | 0 | 0 | 0 | 0.00012 | 0
28 | 7700051 | 7699874 | 6332636 | 1 | 1 | 1 | 3 | 101-2039 | ТССЦ Ульяновской обл.,сб.101,поз.2039 | Болты с гайками и шайбами оцинкованные, диаметр 12 мм | 1346 | 1009 | кг | кг | 1 | 0.2378 | 25.75 | 0 | 0 | 0 | 0 | 1 | 0 | 0 | 0 | 0.2378 | 0
28 | 7700052 | 7699874 | 6337492 | 1 | 1 | 1 | 3 | 111-0120 | ТССЦ Ульяновской обл.,сб.111,поз.0120 | Рамка для надписей 55х15 мм | 1354 | 1010 | шт. | шт. | 1 | 10 | 0.27 | 0 | 0 | 0 | 0 | 1 | 0 | 0 | 0 | 10 | 0
28 | 7700053 | 7699874 | 6337613 | 1 | 1 | 1 | 3 | 113-0021 | ТССЦ Ульяновской обл.,сб.113,поз.0021 | Грунтовка ГФ-021 красно-коричневая | 1348 | 1009 | т | т | 1000 | 1e-05 | 19225.64 | 0 | 0 | 0 | 0 | 1 | 0 | 0 | 0 | 1e-05 | 0
28 | 7700054 | 7699874 | 6337819 | 1 | 1 | 1 | 3 | 113-0227 | ТССЦ Ульяновской обл.,сб.113,поз.0227 | Эмаль ХВ-124 защитная, зеленая | 1348 | 1009 | т | т | 1000 | 2e-05 | 32532.59 | 0 | 0 | 0 | 0 | 1 | 0 | 0 | 0 | 2e-05 | 0
28 | 7700055 | 7699874 | 6342302 | 1 | 1 | 1 | 3 | 201-9180 | ТССЦ Ульяновской обл.,сб.201,поз.9180 | Подкладки металлические | 1346 | 1009 | кг | кг | 1 | 3 | 4049.53 | 0 | 0 | 0 | 0 | 1 | 0 | 0 | 0 | 3 | 0
29 | 7700057 | 7699881 | 5612288 | 1 | 1 | 1 | 1 | 1-4.2-73 |  | Затраты труда рабочих-строителей (средний разряд 4.2) | 1476 | 1013 | чел.ч | ЧЕЛ.Ч | 1 | 2.25 | 0 | 0 | 0 | 9.91 | 0 | 1 | 0 | 0 | 0 | 2.25 | 1
29 | 7700058 | 7699881 | 121548 | 1 | 1 | 1 | 1 | 2 |  | Затраты труда машинистов | 608254 | 1013 | чел.час | чел.час | 1 | 0.03 | 0 | 0 | 0 | 0 | 0 | 1 | 0 | 0 | 0 | 0.03 | 2
29 | 7700059 | 7699881 | 6298559 | 1 | 1 | 1 | 2 | 040502 | 344142 | Установки для сварки ручной дуговой (постоянного тока) | 1368 | 1011 | маш.-ч | маш.-ч | 1 | 0.5 | 0 | 2.94 | 0 | 0 | 0 | 1 | 0 | 0 | 0 | 0.5 | 0
29 | 7700060 | 7699881 | 6300353 | 1 | 1 | 1 | 2 | 330900 | 483331 | Hожницы листовые кривошипные (гильотиновые) | 1480 | 1013 | маш.ч | МАШ.Ч | 1 | 0.29 | 0 | 30.97 | 0 | 0 | 0 | 1 | 0 | 0 | 0 | 0.29 | 0
29 | 7700061 | 7699881 | 6300357 | 1 | 1 | 1 | 2 | 331002 | 483318 | Станки сверлильные | 1480 | 1013 | маш.ч | МАШ.Ч | 1 | 0.29 | 0 | 3.72 | 0 | 0 | 0 | 1 | 0 | 0 | 0 | 0.29 | 0
29 | 7700062 | 7699881 | 6300385 | 1 | 1 | 1 | 2 | 331451 | 483331 | Перфораторы электрические | 1368 | 1011 | маш.-ч | маш.-ч | 1 | 0.8 | 0 | 0.56 | 0 | 0 | 0 | 1 | 0 | 0 | 0 | 0.8 | 0
29 | 7700063 | 7699881 | 6300447 | 1 | 1 | 1 | 2 | 340101 | 483312 | Агрегаты окрасочные высокого давления для окраски поверхностей конструкций мощностью 1 кВт | 1368 | 1011 | маш.-ч | маш.-ч | 1 | 0.07 | 0 | 2.17 | 0 | 0 | 0 | 1 | 0 | 0 | 0 | 0.07 | 0
29 | 7700064 | 7699881 | 6300502 | 1 | 1 | 1 | 2 | 350461 | 483490 | Прессы кривошипные простого действия 25 (2.5) кH (тс) | 1480 | 1013 | маш.ч | МАШ.Ч | 1 | 0.29 | 0 | 12.93 | 11.81 | 0 | 0 | 1 | 0 | 0 | 0 | 0.29 | 0
29 | 7700065 | 7699881 | 6300503 | 1 | 1 | 1 | 2 | 350471 | 483490 | Прессы листогибочные кривошипные 1000 (100) кH (тс) | 1480 | 1013 | маш.ч | МАШ.Ч | 1 | 0.29 | 0 | 39.7 | 11.81 | 0 | 0 | 1 | 0 | 0 | 0 | 0.29 | 0
29 | 7700066 | 7699881 | 6300745 | 1 | 1 | 1 | 2 | 400001 | 451114 | Автомобили бортовые грузоподъемностью до 5 т | 1368 | 1011 | маш.-ч | маш.-ч | 1 | 0.03 | 0 | 60.77 | 11.81 | 0 | 0 | 1 | 0 | 0 | 0 | 0.03 | 0
29 | 7700067 | 7699881 | 6331375 | 1 | 1 | 1 | 3 | 101-0838 | ТССЦ Ульяновской обл.,сб.101,поз.0838 | Растворители для лакокрасочных материалов Р-4 | 1348 | 1009 | т | т | 1000 | 0.0005 | 15826.97 | 0 | 0 | 0 | 0 | 1 | 0 | 0 | 0 | 0.0005 | 0
29 | 7700068 | 7699881 | 6331829 | 1 | 1 | 1 | 3 | 101-1292 | ТССЦ Ульяновской обл.,сб.101,поз.1292 | Уайт-спирит | 1348 | 1009 | т | т | 1000 | 6e-05 | 6656.36 | 0 | 0 | 0 | 0 | 1 | 0 | 0 | 0 | 6e-05 | 0
29 | 7700069 | 7699881 | 6332051 | 1 | 1 | 1 | 3 | 101-1513 | ТССЦ Ульяновской обл.,сб.101,поз.1513 | Электроды диаметром 4 мм Э42 | 1348 | 1009 | т | т | 1000 | 0.00121 | 9181.09 | 0 | 0 | 0 | 0 | 1 | 0 | 0 | 0 | 0.00121 | 0
29 | 7700070 | 7699881 | 6332633 | 1 | 1 | 1 | 3 | 101-2036 | ТССЦ Ульяновской обл.,сб.101,поз.2036 | Болты с гайками и шайбами оцинкованные, диаметр 6 мм | 1346 | 1009 | кг | кг | 1 | 0.01 | 28.22 | 0 | 0 | 0 | 0 | 1 | 0 | 0 | 0 | 0.01 | 0
29 | 7700071 | 7699881 | 6332733 | 1 | 1 | 1 | 3 | 101-2207 | ТССЦ Ульяновской обл.,сб.101,поз.2207 | Дюбели пластмассовые, диаметр 14 мм | 1358 | 1010 | 10 шт. | 10 шт. | 10 | 0.4 | 29.37 | 0 | 0 | 0 | 0 | 1 | 0 | 0 | 0 | 0.4 | 0
29 | 7700072 | 7699881 | 6332736 | 1 | 1 | 1 | 3 | 101-2216 | ТССЦ Ульяновской обл.,сб.101,поз.2216 | Сталь листовая горячекатаная, толщина 2-6 мм, сталь марки Ст3 | 1348 | 1009 | т | т | 1000 | 0.025 | 4848.35 | 0 | 0 | 0 | 0 | 1 | 0 | 0 | 0 | 0.025 | 0
29 | 7700073 | 7699881 | 6332745 | 1 | 1 | 1 | 3 | 101-2250 | ТССЦ Ульяновской обл.,сб.101,поз.2250 | Сталь угловая, марки Ст3, перфорированная УП 35х35 мм | 1301 | 1003 | м | м | 1 | 1.7 | 15.13 | 0 | 0 | 0 | 0 | 1 | 0 | 0 | 0 | 1.7 | 0
29 | 7700074 | 7699881 | 6332747 | 1 | 1 | 1 | 3 | 101-2257 | ТССЦ Ульяновской обл.,сб.101,поз.2257 | Сталь швеллерная, марки Ст3, перфорированная ШП 60х35 мм | 1301 | 1003 | м | м | 1 | 0.32 | 23.79 | 0 | 0 | 0 | 0 | 1 | 0 | 0 | 0 | 0.32 | 0
29 | 7700075 | 7699881 | 6337613 | 1 | 1 | 1 | 3 | 113-0021 | ТССЦ Ульяновской обл.,сб.113,поз.0021 | Грунтовка ГФ-021 красно-коричневая | 1348 | 1009 | т | т | 1000 | 0.00086 | 19225.64 | 0 | 0 | 0 | 0 | 1 | 0 | 0 | 0 | 0.00086 | 0
29 | 7700076 | 7699881 | 6337819 | 1 | 1 | 1 | 3 | 113-0227 | ТССЦ Ульяновской обл.,сб.113,поз.0227 | Эмаль ХВ-124 защитная, зеленая | 1348 | 1009 | т | т | 1000 | 0.00111 | 32532.59 | 0 | 0 | 0 | 0 | 1 | 0 | 0 | 0 | 0.00111 | 0
30 | 7700078 | 7700077 | 5612288 | 1 | 1 | 1 | 1 | 1-4.2-73 |  | Затраты труда рабочих-строителей (средний разряд 4.2) | 1476 | 1013 | чел.ч | ЧЕЛ.Ч | 1 | 1.12 | 0 | 0 | 0 | 9.91 | 0 | 1 | 0 | 0 | 0 | 1.12 | 1
30 | 7700079 | 7700077 | 121548 | 1 | 1 | 1 | 1 | 2 |  | Затраты труда машинистов | 608254 | 1013 | чел.час | чел.час | 1 | 0.01 | 0 | 0 | 0 | 0 | 0 | 1 | 0 | 0 | 0 | 0.01 | 2
30 | 7700080 | 7700077 | 6298559 | 1 | 1 | 1 | 2 | 040502 | 344142 | Установки для сварки ручной дуговой (постоянного тока) | 1368 | 1011 | маш.-ч | маш.-ч | 1 | 0.32 | 0 | 2.94 | 0 | 0 | 0 | 1 | 0 | 0 | 0 | 0.32 | 0
30 | 7700081 | 7700077 | 6300353 | 1 | 1 | 1 | 2 | 330900 | 483331 | Hожницы листовые кривошипные (гильотиновые) | 1480 | 1013 | маш.ч | МАШ.Ч | 1 | 0.08 | 0 | 30.97 | 0 | 0 | 0 | 1 | 0 | 0 | 0 | 0.08 | 0
30 | 7700082 | 7700077 | 6300357 | 1 | 1 | 1 | 2 | 331002 | 483318 | Станки сверлильные | 1480 | 1013 | маш.ч | МАШ.Ч | 1 | 0.08 | 0 | 3.72 | 0 | 0 | 0 | 1 | 0 | 0 | 0 | 0.08 | 0
30 | 7700083 | 7700077 | 6300447 | 1 | 1 | 1 | 2 | 340101 | 483312 | Агрегаты окрасочные высокого давления для окраски поверхностей конструкций мощностью 1 кВт | 1368 | 1011 | маш.-ч | маш.-ч | 1 | 0.1 | 0 | 2.17 | 0 | 0 | 0 | 1 | 0 | 0 | 0 | 0.1 | 0
30 | 7700084 | 7700077 | 6300502 | 1 | 1 | 1 | 2 | 350461 | 483490 | Прессы кривошипные простого действия 25 (2.5) кH (тс) | 1480 | 1013 | маш.ч | МАШ.Ч | 1 | 0.08 | 0 | 12.93 | 11.81 | 0 | 0 | 1 | 0 | 0 | 0 | 0.08 | 0
30 | 7700085 | 7700077 | 6300503 | 1 | 1 | 1 | 2 | 350471 | 483490 | Прессы листогибочные кривошипные 1000 (100) кH (тс) | 1480 | 1013 | маш.ч | МАШ.Ч | 1 | 0.08 | 0 | 39.7 | 11.81 | 0 | 0 | 1 | 0 | 0 | 0 | 0.08 | 0
30 | 7700086 | 7700077 | 6300745 | 1 | 1 | 1 | 2 | 400001 | 451114 | Автомобили бортовые грузоподъемностью до 5 т | 1368 | 1011 | маш.-ч | маш.-ч | 1 | 0.01 | 0 | 60.77 | 11.81 | 0 | 0 | 1 | 0 | 0 | 0 | 0.01 | 0
30 | 7700102 | 7700077 | 0 | 0 | 1 | 1 | 3 |  |  | мостик М3Н1.У2 | 1371 | 1013 | ШТ | ШТ | 1 | 1 | 29.26 | 0 | 0 | 0 | 0 | 0 | 2 | 0 | 0 | 1 | 0
30 | 7700108 | 7700077 | 0 | 0 | 1 | 1 | 3 |  |  | Рейка | 1371 | 1013 | ШТ | ШТ | 1 | 1 | 3.99 | 0 | 0 | 0 | 0 | 0 | 2 | 0 | 0 | 1 | 0
30 | 7700105 | 7700077 | 0 | 0 | 1 | 1 | 3 |  |  | Колодка маркировочная | 1378 | 1013 | 1000ШТ | 1000ШТ | 1 | 0.002 | 665 | 0 | 0 | 0 | 0 | 0 | 2 | 0 | 0 | 0.002 | 0
30 | 7700087 | 7700077 | 6331375 | 1 | 1 | 1 | 3 | 101-0838 | ТССЦ Ульяновской обл.,сб.101,поз.0838 | Растворители для лакокрасочных материалов Р-4 | 1348 | 1009 | т | т | 1000 | 0.00011 | 15826.97 | 0 | 0 | 0 | 0 | 1 | 0 | 0 | 0 | 0.00011 | 0
30 | 7700088 | 7700077 | 6331829 | 1 | 1 | 1 | 3 | 101-1292 | ТССЦ Ульяновской обл.,сб.101,поз.1292 | Уайт-спирит | 1348 | 1009 | т | т | 1000 | 1e-05 | 6656.36 | 0 | 0 | 0 | 0 | 1 | 0 | 0 | 0 | 1e-05 | 0
30 | 7700089 | 7700077 | 6332051 | 1 | 1 | 1 | 3 | 101-1513 | ТССЦ Ульяновской обл.,сб.101,поз.1513 | Электроды диаметром 4 мм Э42 | 1348 | 1009 | т | т | 1000 | 0.00078 | 9181.09 | 0 | 0 | 0 | 0 | 1 | 0 | 0 | 0 | 0.00078 | 0
30 | 7700090 | 7700077 | 6332633 | 1 | 1 | 1 | 3 | 101-2036 | ТССЦ Ульяновской обл.,сб.101,поз.2036 | Болты с гайками и шайбами оцинкованные, диаметр 6 мм | 1346 | 1009 | кг | кг | 1 | 0.01 | 28.22 | 0 | 0 | 0 | 0 | 1 | 0 | 0 | 0 | 0.01 | 0
30 | 7700091 | 7700077 | 6332737 | 1 | 1 | 1 | 3 | 101-2217 | ТССЦ Ульяновской обл.,сб.101,поз.2217 | Сталь листовая горячекатаная, толщина 6-8 мм, сталь марки Ст3 | 1348 | 1009 | т | т | 1000 | 0.007 | 4848.35 | 0 | 0 | 0 | 0 | 1 | 0 | 0 | 0 | 0.007 | 0
30 | 7700092 | 7700077 | 6332745 | 1 | 1 | 1 | 3 | 101-2250 | ТССЦ Ульяновской обл.,сб.101,поз.2250 | Сталь угловая, марки Ст3, перфорированная УП 35х35 мм | 1301 | 1003 | м | м | 1 | 0.53 | 15.13 | 0 | 0 | 0 | 0 | 1 | 0 | 0 | 0 | 0.53 | 0
30 | 7700093 | 7700077 | 6332747 | 1 | 1 | 1 | 3 | 101-2257 | ТССЦ Ульяновской обл.,сб.101,поз.2257 | Сталь швеллерная, марки Ст3, перфорированная ШП 60х35 мм | 1301 | 1003 | м | м | 1 | 0.11 | 23.79 | 0 | 0 | 0 | 0 | 1 | 0 | 0 | 0 | 0.11 | 0
30 | 7700094 | 7700077 | 6337613 | 1 | 1 | 1 | 3 | 113-0021 | ТССЦ Ульяновской обл.,сб.113,поз.0021 | Грунтовка ГФ-021 красно-коричневая | 1348 | 1009 | т | т | 1000 | 0.00019 | 19225.64 | 0 | 0 | 0 | 0 | 1 | 0 | 0 | 0 | 0.00019 | 0
30 | 7700095 | 7700077 | 6337819 | 1 | 1 | 1 | 3 | 113-0227 | ТССЦ Ульяновской обл.,сб.113,поз.0227 | Эмаль ХВ-124 защитная, зеленая | 1348 | 1009 | т | т | 1000 | 0.00025 | 32532.59 | 0 | 0 | 0 | 0 | 1 | 0 | 0 | 0 | 0.00025 | 0
30 | 7700098 | 7700077 | 0 | 0 | 1 | 1 | 3 | 2405-3059 |  | Зажим наборный | 1378 | 1013 | 1000ШТ | 1000ШТ | 1 | 0.03 | 4974.2 | 0 | 0 | 0 | 0 | 0 | 2 | 0 | 0 | 0.03 | 0
30 | 7700096 | 7700077 | 6358018 | 1 | 1 | 1 | 3 | 500-9398 | ТССЦ Ульяновской обл.,сб.500,поз.9398 | Ящик навесной | 1354 | 1010 | шт. | шт. | 1 | 1 | 76.6 | 0 | 0 | 0 | 0 | 0 | 2 | 0 | 0 | 1 | 0
36 | 7700112 | 7700111 | 5612288 | 1 | 1 | 1 | 1 | 1-4.2-73 |  | Затраты труда рабочих-строителей (средний разряд 4.2) | 1476 | 1013 | чел.ч | ЧЕЛ.Ч | 1 | 1.03 | 0 | 0 | 0 | 9.91 | 0 | 1 | 0 | 0 | 0 | 1.03 | 1
36 | 7700113 | 7700111 | 6333963 | 1 | 1 | 1 | 3 | 101-9892 | ТССЦ Ульяновской обл.,сб.101,поз.9892 | Прокладки паронитовые | 1346 | 1009 | кг | кг | 1 | 0.042 | 26.44 | 0 | 0 | 0 | 0 | 1 | 0 | 0 | 0 | 0.042 | 0
37 | 7700291 | 7700289 | 5612288 | 1 | 1 | 1 | 1 | 1-4.2-73 |  | Затраты труда рабочих-строителей (средний разряд 4.2) | 1476 | 1013 | чел.ч | ЧЕЛ.Ч | 1 | 8.98 | 0 | 0 | 0 | 9.91 | 0 | 1 | 0 | 0 | 0 | 8.98 | 1
37 | 7700292 | 7700289 | 121548 | 1 | 1 | 1 | 1 | 2 |  | Затраты труда машинистов | 608254 | 1013 | чел.час | чел.час | 1 | 0.44 | 0 | 0 | 0 | 0 | 0 | 1 | 0 | 0 | 0 | 0.44 | 2
37 | 7700293 | 7700289 | 6298444 | 1 | 1 | 1 | 2 | 021102 | 483511 | Краны на автомобильном ходу при работе на монтаже технологического оборудования 10 т | 1480 | 1013 | маш.ч | МАШ.Ч | 1 | 0.22 | 0 | 134.99 | 11.81 | 0 | 0 | 1 | 0 | 0 | 0 | 0.22 | 0
37 | 7700294 | 7700289 | 6300745 | 1 | 1 | 1 | 2 | 400001 | 451114 | Автомобили бортовые грузоподъемностью до 5 т | 1368 | 1011 | маш.-ч | маш.-ч | 1 | 0.22 | 0 | 60.77 | 11.81 | 0 | 0 | 1 | 0 | 0 | 0 | 0.22 | 0
37 | 7700295 | 7700289 | 6332634 | 1 | 1 | 1 | 3 | 101-2037 | ТССЦ Ульяновской обл.,сб.101,поз.2037 | Болты с гайками и шайбами оцинкованные, диаметр 8 мм | 1346 | 1009 | кг | кг | 1 | 0.684 | 26.94 | 0 | 0 | 0 | 0 | 1 | 0 | 0 | 0 | 0.684 | 0
38 | 7700115 | 7700114 | 5642331 | 1 | 1 | 1 | 1 | 1-5.0-73 |  | Затраты труда рабочих-строителей (средний разряд 5.0) | 1476 | 1013 | чел.ч | ЧЕЛ.Ч | 1 | 12.4 | 0 | 0 | 0 | 11.08 | 0 | 1 | 0 | 0 | 0 | 12.4 | 1
38 | 7700116 | 7700114 | 6332220 | 1 | 1 | 1 | 3 | 101-1703 | ТССЦ Ульяновской обл.,сб.101,поз.1703 | Прокладки резиновые (пластина техническая прессованная) | 1346 | 1009 | кг | кг | 1 | 0.1 | 41.22 | 0 | 0 | 0 | 0 | 1 | 0 | 0 | 0 | 0.1 | 0
38 | 7700117 | 7700114 | 6337485 | 1 | 1 | 1 | 3 | 111-0109 | ТССЦ Ульяновской обл.,сб.111,поз.0109 | Бирки маркировочные пластмассовые | 1355 | 1010 | 100 шт. | 100 шт. | 100 | 0.0015 | 30.74 | 0 | 0 | 0 | 0 | 1 | 0 | 0 | 0 | 0.0015 | 0
38 | 7700118 | 7700114 | 6360695 | 1 | 1 | 1 | 3 | 507-0262 | ТССЦ Ульяновской обл.,сб.507,поз.0262 | Провода силовые для электрических установок на напряжение до 450 В с медной жилой марки ПВ3, сечением 1 мм2 | 1477 | 1013 | 1000 м | 1000 М | 1 | 0.1 | 1154.18 | 0 | 0 | 0 | 0 | 0 | 2 | 0 | 0 | 0.1 | 0
40 | 7700123 | 7700121 | 5608703 | 1 | 1 | 1 | 1 | 1-4.0-73 |  | Затраты труда рабочих-строителей (средний разряд 4.0) | 1476 | 1013 | чел.ч | ЧЕЛ.Ч | 1 | 12.4 | 0 | 0 | 0 | 9.61 | 0 | 1 | 0 | 0 | 0 | 12.4 | 1
40 | 7700124 | 7700121 | 121548 | 1 | 1 | 1 | 1 | 2 |  | Затраты труда машинистов | 608254 | 1013 | чел.час | чел.час | 1 | 3.78 | 0 | 0 | 0 | 0 | 0 | 1 | 0 | 0 | 0 | 3.78 | 2
40 | 7700125 | 7700121 | 6298444 | 1 | 1 | 1 | 2 | 021102 | 483511 | Краны на автомобильном ходу при работе на монтаже технологического оборудования 10 т | 1480 | 1013 | маш.ч | МАШ.Ч | 1 | 0.39 | 0 | 134.99 | 11.81 | 0 | 0 | 1 | 0 | 0 | 0 | 0.39 | 0
40 | 7700126 | 7700121 | 6298627 | 1 | 1 | 1 | 2 | 030203 | 483411 | Домкраты гидравлические грузоподъемностью 63 т | 1368 | 1011 | маш.-ч | маш.-ч | 1 | 3 | 0 | 0.68 | 0 | 0 | 0 | 1 | 0 | 0 | 0 | 3 | 0
40 | 7700127 | 7700121 | 6298646 | 1 | 1 | 1 | 2 | 030408 | 483588 | Лебедки электрические, тяговым усилием 156,96 (16) кH (т) | 1368 | 1011 | маш.-ч | маш.-ч | 1 | 3 | 0 | 109.17 | 11.81 | 0 | 0 | 1 | 0 | 0 | 0 | 3 | 0
40 | 7700128 | 7700121 | 6300746 | 1 | 1 | 1 | 2 | 400002 | 451115 | Автомобили бортовые грузоподъемностью до 8 т | 1368 | 1011 | маш.-ч | маш.-ч | 1 | 0.39 | 0 | 70.53 | 33.66 | 0 | 0 | 1 | 0 | 0 | 0 | 0.39 | 0
40 | 7700129 | 7700121 | 6331350 | 1 | 1 | 1 | 3 | 101-0813 | ТССЦ Ульяновской обл.,сб.101,поз.0813 | Проволока стальная низкоуглеродистая разного назначения оцинкованная диаметром 3.0 мм | 1348 | 1009 | т | т | 1000 | 4e-05 | 12122.7 | 0 | 0 | 0 | 0 | 1 | 0 | 0 | 0 | 4e-05 | 0
40 | 7700130 | 7700121 | 6331402 | 1 | 1 | 1 | 3 | 101-0865 | ТССЦ Ульяновской обл.,сб.101,поз.0865 | Роли свинцовые марки С1 толщиной 1.0 мм | 1348 | 1009 | т | т | 1000 | 0.0008 | 117435.83 | 0 | 0 | 0 | 0 | 1 | 0 | 0 | 0 | 0.0008 | 0
40 | 7700131 | 7700121 | 6332281 | 1 | 1 | 1 | 3 | 101-1786 | ТССЦ Ульяновской обл.,сб.101,поз.1786 | Лак битумный БТ-123 | 1348 | 1009 | т | т | 1000 | 6e-05 | 10432.05 | 0 | 0 | 0 | 0 | 1 | 0 | 0 | 0 | 6e-05 | 0
40 | 7700132 | 7700121 | 6357792 | 1 | 1 | 1 | 3 | 500-9101 | ТССЦ Ульяновской обл.,сб.500,поз.9101 | Кнопки монтажные | 1356 | 1010 | 1000 шт. | 1000 шт. | 1000 | 0.00832 | 0 | 0 | 0 | 0 | 0 | 1 | 0 | 0 | 0 | 0.00832 | 0
40 | 7700133 | 7700121 | 6358087 | 1 | 1 | 1 | 3 | 500-9500 | ТССЦ Ульяновской обл.,сб.500,поз.9500 | Бирки маркировочные | 1355 | 1010 | 100 шт. | 100 шт. | 100 | 0.0041 | 142.5 | 0 | 0 | 0 | 0 | 1 | 0 | 0 | 0 | 0.0041 | 0
40 | 7700134 | 7700121 | 6358120 | 1 | 1 | 1 | 3 | 500-9623 | ТССЦ Ульяновской обл.,сб.500,поз.9623 | Лента К226 | 1308 | 1003 | 100 м | 100 м | 100 | 0.0096 | 0 | 0 | 0 | 0 | 0 | 1 | 0 | 0 | 0 | 0.0096 | 0
40 | 7700135 | 7700121 | 6362473 | 1 | 1 | 1 | 3 | 522-0077 | ТССЦ Ульяновской обл.,сб.522,поз.0077 | Припои оловянно-свинцовые бессурьмянистые марки ПОС30 | 1346 | 1009 | кг | кг | 1 | 0.5 | 68.05 | 0 | 0 | 0 | 0 | 1 | 0 | 0 | 0 | 0.5 | 0
41 | 7700151 | 7700136 | 5603250 | 1 | 1 | 1 | 1 | 1-3.8-73 |  | Затраты труда рабочих-строителей (средний разряд 3.8) | 1476 | 1013 | чел.ч | ЧЕЛ.Ч | 1 | 15.3 | 0 | 0 | 0 | 9.39 | 0 | 1 | 0 | 0 | 0 | 15.3 | 1
41 | 7700152 | 7700136 | 121548 | 1 | 1 | 1 | 1 | 2 |  | Затраты труда машинистов | 608254 | 1013 | чел.час | чел.час | 1 | 7.17 | 0 | 0 | 0 | 0 | 0 | 1 | 0 | 0 | 0 | 7.17 | 2
41 | 7700153 | 7700136 | 6298444 | 1 | 1 | 1 | 2 | 021102 | 483511 | Краны на автомобильном ходу при работе на монтаже технологического оборудования 10 т | 1480 | 1013 | маш.ч | МАШ.Ч | 1 | 1.89 | 0 | 134.99 | 11.81 | 0 | 0 | 1 | 0 | 0 | 0 | 1.89 | 0
41 | 7700154 | 7700136 | 6298669 | 1 | 1 | 1 | 2 | 030902 | 483589 | Подъемники гидравлические высотой подъема 10 м | 1368 | 1011 | маш.-ч | маш.-ч | 1 | 3.39 | 0 | 32.01 | 11.81 | 0 | 0 | 1 | 0 | 0 | 0 | 3.39 | 0
41 | 7700155 | 7700136 | 6298559 | 1 | 1 | 1 | 2 | 040502 | 344142 | Установки для сварки ручной дуговой (постоянного тока) | 1368 | 1011 | маш.-ч | маш.-ч | 1 | 2.7 | 0 | 2.94 | 0 | 0 | 0 | 1 | 0 | 0 | 0 | 2.7 | 0
41 | 7700156 | 7700136 | 6300385 | 1 | 1 | 1 | 2 | 331451 | 483331 | Перфораторы электрические | 1368 | 1011 | маш.-ч | маш.-ч | 1 | 3.45 | 0 | 0.56 | 0 | 0 | 0 | 1 | 0 | 0 | 0 | 3.45 | 0
41 | 7700157 | 7700136 | 6300746 | 1 | 1 | 1 | 2 | 400002 | 451115 | Автомобили бортовые грузоподъемностью до 8 т | 1368 | 1011 | маш.-ч | маш.-ч | 1 | 1.89 | 0 | 70.53 | 33.66 | 0 | 0 | 1 | 0 | 0 | 0 | 1.89 | 0
41 | 7700158 | 7700136 | 6332387 | 1 | 1 | 1 | 3 | 101-1924 | ТССЦ Ульяновской обл.,сб.101,поз.1924 | Электроды диаметром 4 мм Э42А | 1346 | 1009 | кг | кг | 1 | 1.9 | 9.45 | 0 | 0 | 0 | 0 | 1 | 0 | 0 | 0 | 1.9 | 0
41 | 7700159 | 7700136 | 6333904 | 1 | 1 | 1 | 3 | 101-9852 | ТССЦ Ульяновской обл.,сб.101,поз.9852 | Краска | 1346 | 1009 | кг | кг | 1 | 0.4 | 12.6 | 0 | 0 | 0 | 0 | 1 | 0 | 0 | 0 | 0.4 | 0
41 | 7700160 | 7700136 | 6357737 | 1 | 1 | 1 | 3 | 500-9041 | ТССЦ Ульяновской обл.,сб.500,поз.9041 | Сжимы ответвительные | 1355 | 1010 | 100 шт. | 100 шт. | 100 | 0.16 | 528 | 0 | 0 | 0 | 0 | 1 | 0 | 0 | 0 | 0.16 | 0
41 | 7700161 | 7700136 | 6357792 | 1 | 1 | 1 | 3 | 500-9101 | ТССЦ Ульяновской обл.,сб.500,поз.9101 | Кнопки монтажные | 1356 | 1010 | 1000 шт. | 1000 шт. | 1000 | 0.02 | 0 | 0 | 0 | 0 | 0 | 1 | 0 | 0 | 0 | 0.02 | 0
41 | 7700162 | 7700136 | 6358087 | 1 | 1 | 1 | 3 | 500-9500 | ТССЦ Ульяновской обл.,сб.500,поз.9500 | Бирки маркировочные | 1355 | 1010 | 100 шт. | 100 шт. | 100 | 0.41 | 142.5 | 0 | 0 | 0 | 0 | 1 | 0 | 0 | 0 | 0.41 | 0
41 | 7700163 | 7700136 | 6358120 | 1 | 1 | 1 | 3 | 500-9623 | ТССЦ Ульяновской обл.,сб.500,поз.9623 | Лента К226 | 1308 | 1003 | 100 м | 100 м | 100 | 0.055 | 0 | 0 | 0 | 0 | 0 | 1 | 0 | 0 | 0 | 0.055 | 0
41 | 7700164 | 7700136 | 6358147 | 1 | 1 | 1 | 3 | 500-9719 | ТССЦ Ульяновской обл.,сб.500,поз.9719 | Полоски и пряжки для крепления проводов | 1355 | 1010 | 100 шт. | 100 шт. | 100 | 0.3 | 0 | 0 | 0 | 0 | 0 | 1 | 0 | 0 | 0 | 0.3 | 0
41 | 7700166 | 7700136 | 6359469 | 1 | 1 | 1 | 3 | 503-0011 | ТССЦ Ульяновской обл.,сб.503,поз.0011 | Кабели контрольные с медными жилами с поливинилхлоридной изоляцией и оболочкой марки КВВГ, с числом жил - 4 и сечением 1 мм2 | 1477 | 1013 | 1000 м | 1000 М | 1 | 0.3 | 4047.1 | 0 | 0 | 0 | 0 | 0 | 2 | 0 | 0 | 0.3 | 0
41 | 7700167 | 7700136 | 6359470 | 1 | 1 | 1 | 3 | 503-0012 | ТССЦ Ульяновской обл.,сб.503,поз.0012 | Кабели контрольные с медными жилами с поливинилхлоридной изоляцией и оболочкой марки КВВГ, с числом жил - 5 и сечением 1 мм2 | 1477 | 1013 | 1000 м | 1000 М | 1 | 0.1 | 5076.87 | 0 | 0 | 0 | 0 | 0 | 2 | 0 | 0 | 0.1 | 0
41 | 7700168 | 7700136 | 6359816 | 1 | 1 | 1 | 3 | 503-0358 | ТССЦ Ульяновской обл.,сб.503,поз.0358 | Кабели контрольные с алюминиевыми жилами с поливинилхлоридной изоляцией и оболочкой, марки АКВВГ, с числом жил - 10 и сечением 2.5 мм2 | 1477 | 1013 | 1000 м | 1000 М | 1 | 0.16667 | 7648.72 | 0 | 0 | 0 | 0 | 0 | 2 | 0 | 0 | 0.16667 | 0
41 | 7700170 | 7700136 | 6360660 | 1 | 1 | 1 | 3 | 507-0227 | ТССЦ Ульяновской обл.,сб.507,поз.0227 | Провода силовые для электрических установок на напряжение до 450 В с алюминиевой жилой марки АПВ, сечением 2.5 мм2 | 1477 | 1013 | 1000 м | 1000 М | 1 | 0.6 | 888.49 | 0 | 0 | 0 | 0 | 0 | 2 | 0 | 0 | 0.6 | 0
41 | 7700169 | 7700136 | 6360695 | 1 | 1 | 1 | 3 | 507-0262 | ТССЦ Ульяновской обл.,сб.507,поз.0262 | Провода силовые для электрических установок на напряжение до 450 В с медной жилой марки ПВ3, сечением 1 мм2 | 1477 | 1013 | 1000 м | 1000 М | 1 | 0.6 | 1154.18 | 0 | 0 | 0 | 0 | 0 | 2 | 0 | 0 | 0.6 | 0
41 | 7700165 | 7700136 | 6365695 | 1 | 1 | 1 | 3 | 544-0089 | ТССЦ, Ульяновской обл.сб.544,поз.0089 | Лента липкая изоляционная на поликасиновом компаунде марки ЛСЭПЛ, шириной 20-30 мм, толщиной от 0,14 до 0,19 мм включительно | 1346 | 1009 | кг | кг | 1 | 0.16 | 91.29 | 0 | 0 | 0 | 0 | 1 | 0 | 0 | 0 | 0.16 | 0
47 | 7700179 | 7700177 | 5603250 | 1 | 1 | 1 | 1 | 1-3.8-73 |  | Затраты труда рабочих-строителей (средний разряд 3.8) | 1476 | 1013 | чел.ч | ЧЕЛ.Ч | 1 | 38.3 | 0 | 0 | 0 | 9.39 | 0 | 1 | 0 | 0 | 0 | 38.3 | 1
47 | 7700180 | 7700177 | 121548 | 1 | 1 | 1 | 1 | 2 |  | Затраты труда машинистов | 608254 | 1013 | чел.час | чел.час | 1 | 0.5 | 0 | 0 | 0 | 0 | 0 | 1 | 0 | 0 | 0 | 0.5 | 2
47 | 7700181 | 7700177 | 6298444 | 1 | 1 | 1 | 2 | 021102 | 483511 | Краны на автомобильном ходу при работе на монтаже технологического оборудования 10 т | 1480 | 1013 | маш.ч | МАШ.Ч | 1 | 0.25 | 0 | 134.99 | 11.81 | 0 | 0 | 1 | 0 | 0 | 0 | 0.25 | 0
47 | 7700182 | 7700177 | 6298559 | 1 | 1 | 1 | 2 | 040502 | 344142 | Установки для сварки ручной дуговой (постоянного тока) | 1368 | 1011 | маш.-ч | маш.-ч | 1 | 6.18 | 0 | 2.94 | 0 | 0 | 0 | 1 | 0 | 0 | 0 | 6.18 | 0
47 | 7700183 | 7700177 | 6300327 | 1 | 1 | 1 | 2 | 330206 | 483331 | Дрели электрические | 1368 | 1011 | маш.-ч | маш.-ч | 1 | 6.11 | 0 | 2.95 | 0 | 0 | 0 | 1 | 0 | 0 | 0 | 6.11 | 0
47 | 7700184 | 7700177 | 6300746 | 1 | 1 | 1 | 2 | 400002 | 451115 | Автомобили бортовые грузоподъемностью до 8 т | 1368 | 1011 | маш.-ч | маш.-ч | 1 | 0.25 | 0 | 70.53 | 33.66 | 0 | 0 | 1 | 0 | 0 | 0 | 0.25 | 0
47 | 7700185 | 7700177 | 6330651 | 1 | 1 | 1 | 3 | 101-0115 | ТССЦ Ульяновской обл.,сб.101,поз.0115 | Винты с полукруглой головкой длиной 50 мм | 1348 | 1009 | т | т | 1000 | 0.00058 | 17546.81 | 0 | 0 | 0 | 0 | 1 | 0 | 0 | 0 | 0.00058 | 0
47 | 7700186 | 7700177 | 6332387 | 1 | 1 | 1 | 3 | 101-1924 | ТССЦ Ульяновской обл.,сб.101,поз.1924 | Электроды диаметром 4 мм Э42А | 1346 | 1009 | кг | кг | 1 | 3 | 9.45 | 0 | 0 | 0 | 0 | 1 | 0 | 0 | 0 | 3 | 0
47 | 7700187 | 7700177 | 6333904 | 1 | 1 | 1 | 3 | 101-9852 | ТССЦ Ульяновской обл.,сб.101,поз.9852 | Краска | 1346 | 1009 | кг | кг | 1 | 0.1 | 12.6 | 0 | 0 | 0 | 0 | 1 | 0 | 0 | 0 | 0.1 | 0
47 | 7700188 | 7700177 | 6357975 | 1 | 1 | 1 | 3 | 500-9204 | ТССЦ Ульяновской обл.,сб.500,поз.9204 | Прессшпан листовой, марки А | 1346 | 1009 | кг | кг | 1 | 0.55 | 0 | 0 | 0 | 0 | 0 | 1 | 0 | 0 | 0 | 0.55 | 0
47 | 7700189 | 7700177 | 6358082 | 1 | 1 | 1 | 3 | 500-9452 | ТССЦ Ульяновской обл.,сб.500,поз.9452 | Скоба К-142 | 1354 | 1010 | шт. | шт. | 1 | 220 | 0 | 0 | 0 | 0 | 0 | 1 | 0 | 0 | 0 | 220 | 0
47 | 7700190 | 7700177 | 6358087 | 1 | 1 | 1 | 3 | 500-9500 | ТССЦ Ульяновской обл.,сб.500,поз.9500 | Бирки маркировочные | 1355 | 1010 | 100 шт. | 100 шт. | 100 | 0.1 | 142.5 | 0 | 0 | 0 | 0 | 1 | 0 | 0 | 0 | 0.1 | 0
47 | 7700191 | 7700177 | 6358147 | 1 | 1 | 1 | 3 | 500-9719 | ТССЦ Ульяновской обл.,сб.500,поз.9719 | Полоски и пряжки для крепления проводов | 1355 | 1010 | 100 шт. | 100 шт. | 100 | 2.2 | 0 | 0 | 0 | 0 | 0 | 1 | 0 | 0 | 0 | 2.2 | 0
48 | 7700194 | 7700192 | 5608703 | 1 | 1 | 1 | 1 | 1-4.0-73 |  | Затраты труда рабочих-строителей (средний разряд 4.0) | 1476 | 1013 | чел.ч | ЧЕЛ.Ч | 1 | 388 | 0 | 0 | 0 | 9.61 | 0 | 1 | 0 | 0 | 0 | 388 | 1
48 | 7700195 | 7700192 | 121548 | 1 | 1 | 1 | 1 | 2 |  | Затраты труда машинистов | 608254 | 1013 | чел.час | чел.час | 1 | 128.74 | 0 | 0 | 0 | 0 | 0 | 1 | 0 | 0 | 0 | 128.74 | 2
48 | 7700196 | 7700192 | 6298444 | 1 | 1 | 1 | 2 | 021102 | 483511 | Краны на автомобильном ходу при работе на монтаже технологического оборудования 10 т | 1480 | 1013 | маш.ч | МАШ.Ч | 1 | 0.55 | 0 | 134.99 | 11.81 | 0 | 0 | 1 | 0 | 0 | 0 | 0.55 | 0
48 | 7700197 | 7700192 | 6298761 | 1 | 1 | 1 | 2 | 050301 | 364321 | Компрессоры самоходные с двигателем внутреннего сгорания давлением 800 кПа (8 ат), производительность 6,3 м3/мин | 1480 | 1013 | маш.ч | МАШ.Ч | 1 | 8.12 | 0 | 50.12 | 11.81 | 0 | 0 | 1 | 0 | 0 | 0 | 8.12 | 0
48 | 7700198 | 7700192 | 6299577 | 1 | 1 | 1 | 2 | 151301 | 483480 | Станки трубогибочные для труб диаметром 200-500 мм | 1368 | 1011 | маш.-ч | маш.-ч | 1 | 41.76 | 0 | 74.53 | 11.81 | 0 | 0 | 1 | 0 | 0 | 0 | 41.76 | 0
48 | 7700199 | 7700192 | 6300359 | 1 | 1 | 1 | 2 | 331005 | 483318 | Станки трубоотрезные | 1480 | 1013 | маш.ч | МАШ.Ч | 1 | 36 | 0 | 36.35 | 11.81 | 0 | 0 | 1 | 0 | 0 | 0 | 36 | 0
48 | 7700200 | 7700192 | 6300360 | 1 | 1 | 1 | 2 | 331006 | 483318 | Станки трубонарезные | 1480 | 1013 | маш.ч | МАШ.Ч | 1 | 41.76 | 0 | 22.97 | 11.81 | 0 | 0 | 1 | 0 | 0 | 0 | 41.76 | 0
48 | 7700201 | 7700192 | 6300501 | 1 | 1 | 1 | 2 | 350451 | 483490 | Прессы гидравлические с электроприводом | 1480 | 1013 | маш.ч | МАШ.Ч | 1 | 29 | 0 | 1.33 | 0 | 0 | 0 | 1 | 0 | 0 | 0 | 29 | 0
48 | 7700202 | 7700192 | 6300745 | 1 | 1 | 1 | 2 | 400001 | 451114 | Автомобили бортовые грузоподъемностью до 5 т | 1368 | 1011 | маш.-ч | маш.-ч | 1 | 0.55 | 0 | 60.77 | 11.81 | 0 | 0 | 1 | 0 | 0 | 0 | 0.55 | 0
48 | 7700203 | 7700192 | 6330627 | 1 | 1 | 1 | 3 | 101-0091 | ТССЦ Ульяновской обл.,сб.101,поз.0091 | Болты с шестигранной головкой диаметром резьбы 12- (14) мм | 1348 | 1009 | т | т | 1000 | 0.00227 | 9346.05 | 0 | 0 | 0 | 0 | 1 | 0 | 0 | 0 | 0.00227 | 0
48 | 7700204 | 7700192 | 6331343 | 1 | 1 | 1 | 3 | 101-0806 | ТССЦ Ульяновской обл.,сб.101,поз.0806 | Проволока сварочная легированная диаметром 2 мм | 1348 | 1009 | т | т | 1000 | 8e-05 | 14752.49 | 0 | 0 | 0 | 0 | 1 | 0 | 0 | 0 | 8e-05 | 0
48 | 7700205 | 7700192 | 6331829 | 1 | 1 | 1 | 3 | 101-1292 | ТССЦ Ульяновской обл.,сб.101,поз.1292 | Уайт-спирит | 1348 | 1009 | т | т | 1000 | 0.0006 | 6656.36 | 0 | 0 | 0 | 0 | 1 | 0 | 0 | 0 | 0.0006 | 0
48 | 7700206 | 7700192 | 6332638 | 1 | 1 | 1 | 3 | 101-2041 | ТССЦ Ульяновской обл.,сб.101,поз.2041 | Шайбы оцинкованные диаметр 6 мм | 1346 | 1009 | кг | кг | 1 | 0.31 | 27.72 | 0 | 0 | 0 | 0 | 1 | 0 | 0 | 0 | 0.31 | 0
48 | 7700212 | 7700192 | 6334697 | 1 | 1 | 1 | 3 | 103-0013 | ТССЦ Ульяновской обл.,сб.103,поз.0013 | Трубы стальные сварные водогазопроводные с резьбой черные обыкновенные (неоцинкованные) диаметр условного прохода 15 мм, толщина стенки 2.8 мм | 1301 | 1003 | м | м | 1 | 1000 | 6.36 | 0 | 0 | 0 | 0 | 0 | 2 | 0 | 0 | 1000 | 0
48 | 7700207 | 7700192 | 6337485 | 1 | 1 | 1 | 3 | 111-0109 | ТССЦ Ульяновской обл.,сб.111,поз.0109 | Бирки маркировочные пластмассовые | 1355 | 1010 | 100 шт. | 100 шт. | 100 | 0.007 | 30.74 | 0 | 0 | 0 | 0 | 1 | 0 | 0 | 0 | 0.007 | 0
48 | 7700208 | 7700192 | 6337613 | 1 | 1 | 1 | 3 | 113-0021 | ТССЦ Ульяновской обл.,сб.113,поз.0021 | Грунтовка ГФ-021 красно-коричневая | 1348 | 1009 | т | т | 1000 | 0.0007 | 19225.64 | 0 | 0 | 0 | 0 | 1 | 0 | 0 | 0 | 0.0007 | 0
48 | 7700209 | 7700192 | 6337840 | 1 | 1 | 1 | 3 | 113-0248 | ТССЦ Ульяновской обл.,сб.113,поз.0248 | Эмаль ПФ-167 | 1348 | 1009 | т | т | 1000 | 0.0007 | 40162.46 | 0 | 0 | 0 | 0 | 1 | 0 | 0 | 0 | 0.0007 | 0
48 | 7700213 | 7700192 | 6345864 | 1 | 1 | 1 | 3 | 300-1115 | ТССЦ Ульяновской обл.,сб.300,поз.1115 | Краны трехходовые сальниковые фланцевые 11Ч18БК для воды, нефти и масла, давлением 0,6 МПа (6 кгс/см2), диаметром 40 мм | 1354 | 1010 | шт. | шт. | 1 | 1000 | 191.33 | 0 | 0 | 0 | 0 | 0 | 2 | 0 | 0 | 1000 | 0
48 | 7700210 | 7700192 | 6357729 | 1 | 1 | 1 | 3 | 500-9035 | ТССЦ Ульяновской обл.,сб.500,поз.9035 | Скобы СО-22 | 1358 | 1010 | 10 шт. | 10 шт. | 10 | 27 | 21.18 | 0 | 0 | 0 | 0 | 1 | 0 | 0 | 0 | 27 | 0
48 | 7700211 | 7700192 | 6357740 | 1 | 1 | 1 | 3 | 500-9044 | ТССЦ Ульяновской обл.,сб.500,поз.9044 | Хомутики для крепления труб | 1355 | 1010 | 100 шт. | 100 шт. | 100 | 0.68 | 150 | 0 | 0 | 0 | 0 | 1 | 0 | 0 | 0 | 0.68 | 0
50 | 7700216 | 7700214 | 5608703 | 1 | 1 | 1 | 1 | 1-4.0-73 |  | Затраты труда рабочих-строителей (средний разряд 4.0) | 1476 | 1013 | чел.ч | ЧЕЛ.Ч | 1 | 4.2 | 0 | 0 | 0 | 9.61 | 0 | 1 | 0 | 0 | 0 | 4.2 | 1
50 | 7700217 | 7700214 | 6332220 | 1 | 1 | 1 | 3 | 101-1703 | ТССЦ Ульяновской обл.,сб.101,поз.1703 | Прокладки резиновые (пластина техническая прессованная) | 1346 | 1009 | кг | кг | 1 | 0.02 | 41.22 | 0 | 0 | 0 | 0 | 1 | 0 | 0 | 0 | 0.02 | 0
50 | 7700218 | 7700214 | 6332585 | 1 | 1 | 1 | 3 | 101-1977 | ТССЦ Ульяновской обл.,сб.101,поз.1977 | Болты строительные с гайками и шайбами | 1346 | 1009 | кг | кг | 1 | 0.091 | 19.08 | 0 | 0 | 0 | 0 | 1 | 0 | 0 | 0 | 0.091 | 0
50 | 7704241 | 7700214 | 6345864 | 1 | 1 | 1 | 3 | 300-1115 | ТССЦ Ульяновской обл.,сб.300,поз.1115 | Краны трехходовые сальниковые фланцевые 11Ч18БК для воды, нефти и масла, давлением 0,6 МПа (6 кгс/см2), диаметром 40 мм | 1354 | 1010 | шт. | шт. | 1 | 1 | 191.33 | 0 | 0 | 0 | 0 | 0 | 2 | 0 | 0 | 1 | 0
50 | 7700219 | 7700214 | 6357788 | 1 | 1 | 1 | 3 | 500-9096 | ТССЦ Ульяновской обл.,сб.500,поз.9096 | Разветвительная коробка | 1354 | 1010 | шт. | шт. | 1 | 0.22222 | 571.58 | 0 | 0 | 0 | 0 | 0 | 2 | 0 | 0 | 0.22222 | 0
52 | 7700227 | 7700225 | 5603250 | 1 | 1 | 1 | 1 | 1-3.8-73 |  | Затраты труда рабочих-строителей (средний разряд 3.8) | 1476 | 1013 | чел.ч | ЧЕЛ.Ч | 1 | 5.61 | 0 | 0 | 0 | 9.39 | 0 | 1 | 0 | 0 | 0 | 5.61 | 1
52 | 7700228 | 7700225 | 121548 | 1 | 1 | 1 | 1 | 2 |  | Затраты труда машинистов | 608254 | 1013 | чел.час | чел.час | 1 | 0.02 | 0 | 0 | 0 | 0 | 0 | 1 | 0 | 0 | 0 | 0.02 | 2
52 | 7700229 | 7700225 | 6298444 | 1 | 1 | 1 | 2 | 021102 | 483511 | Краны на автомобильном ходу при работе на монтаже технологического оборудования 10 т | 1480 | 1013 | маш.ч | МАШ.Ч | 1 | 0.01 | 0 | 134.99 | 11.81 | 0 | 0 | 1 | 0 | 0 | 0 | 0.01 | 0
52 | 7700230 | 7700225 | 6300746 | 1 | 1 | 1 | 2 | 400002 | 451115 | Автомобили бортовые грузоподъемностью до 8 т | 1368 | 1011 | маш.-ч | маш.-ч | 1 | 0.01 | 0 | 70.53 | 33.66 | 0 | 0 | 1 | 0 | 0 | 0 | 0.01 | 0
52 | 7700231 | 7700225 | 6332271 | 1 | 1 | 1 | 3 | 101-1764 | ТССЦ Ульяновской обл.,сб.101,поз.1764 | Тальк молотый сорт 1 | 1348 | 1009 | т | т | 1000 | 0.00043 | 13952.77 | 0 | 0 | 0 | 0 | 1 | 0 | 0 | 0 | 0.00043 | 0
52 | 7700232 | 7700225 | 6333904 | 1 | 1 | 1 | 3 | 101-9852 | ТССЦ Ульяновской обл.,сб.101,поз.9852 | Краска | 1346 | 1009 | кг | кг | 1 | 0.02 | 12.6 | 0 | 0 | 0 | 0 | 1 | 0 | 0 | 0 | 0.02 | 0
52 | 7700233 | 7700225 | 6357737 | 1 | 1 | 1 | 3 | 500-9041 | ТССЦ Ульяновской обл.,сб.500,поз.9041 | Сжимы ответвительные | 1355 | 1010 | 100 шт. | 100 шт. | 100 | 0.31 | 528 | 0 | 0 | 0 | 0 | 1 | 0 | 0 | 0 | 0.31 | 0
52 | 7700234 | 7700225 | 6357753 | 1 | 1 | 1 | 3 | 500-9056 | ТССЦ Ульяновской обл.,сб.500,поз.9056 | Колпачки изолирующие | 1358 | 1010 | 10 шт. | 10 шт. | 10 | 0.8 | 18.7 | 0 | 0 | 0 | 0 | 1 | 0 | 0 | 0 | 0.8 | 0
52 | 7700235 | 7700225 | 6357765 | 1 | 1 | 1 | 3 | 500-9061 | ТССЦ Ульяновской обл.,сб.500,поз.9061 | Втулки изолирующие | 1354 | 1010 | шт. | шт. | 1 | 12.2 | 0 | 0 | 0 | 0 | 0 | 1 | 0 | 0 | 0 | 12.2 | 0
52 | 7704243 | 7700225 | 6357788 | 1 | 1 | 1 | 3 | 500-9096 | ТССЦ Ульяновской обл.,сб.500,поз.9096 | Разветвительная коробка | 1354 | 1010 | шт. | шт. | 1 | 14.2857 | 571.58 | 0 | 0 | 0 | 0 | 0 | 2 | 0 | 0 | 14.2857 | 0
52 | 7700236 | 7700225 | 6357959 | 1 | 1 | 1 | 3 | 500-9140 | ТССЦ Ульяновской обл.,сб.500,поз.9140 | Гильзы соединительные | 1355 | 1010 | 100 шт. | 100 шт. | 100 | 0.05 | 7086 | 0 | 0 | 0 | 0 | 1 | 0 | 0 | 0 | 0.05 | 0
52 | 7700237 | 7700225 | 6358087 | 1 | 1 | 1 | 3 | 500-9500 | ТССЦ Ульяновской обл.,сб.500,поз.9500 | Бирки маркировочные | 1355 | 1010 | 100 шт. | 100 шт. | 100 | 0.002 | 142.5 | 0 | 0 | 0 | 0 | 1 | 0 | 0 | 0 | 0.002 | 0
52 | 7700238 | 7700225 | 6365695 | 1 | 1 | 1 | 3 | 544-0089 | ТССЦ, Ульяновской обл.сб.544,поз.0089 | Лента липкая изоляционная на поликасиновом компаунде марки ЛСЭПЛ, шириной 20-30 мм, толщиной от 0,14 до 0,19 мм включительно | 1346 | 1009 | кг | кг | 1 | 0.16 | 91.29 | 0 | 0 | 0 | 0 | 1 | 0 | 0 | 0 | 0.16 | 0
54 | 7700241 | 7700239 | 5612288 | 1 | 1 | 1 | 1 | 1-4.2-73 |  | Затраты труда рабочих-строителей (средний разряд 4.2) | 1476 | 1013 | чел.ч | ЧЕЛ.Ч | 1 | 76.5 | 0 | 0 | 0 | 9.91 | 0 | 1 | 0 | 0 | 0 | 76.5 | 1
54 | 7700242 | 7700239 | 121548 | 1 | 1 | 1 | 1 | 2 |  | Затраты труда машинистов | 608254 | 1013 | чел.час | чел.час | 1 | 0.2 | 0 | 0 | 0 | 0 | 0 | 1 | 0 | 0 | 0 | 0.2 | 2
54 | 7700243 | 7700239 | 6298444 | 1 | 1 | 1 | 2 | 021102 | 483511 | Краны на автомобильном ходу при работе на монтаже технологического оборудования 10 т | 1480 | 1013 | маш.ч | МАШ.Ч | 1 | 0.1 | 0 | 134.99 | 11.81 | 0 | 0 | 1 | 0 | 0 | 0 | 0.1 | 0
54 | 7700244 | 7700239 | 6300327 | 1 | 1 | 1 | 2 | 330206 | 483331 | Дрели электрические | 1368 | 1011 | маш.-ч | маш.-ч | 1 | 19.2 | 0 | 2.95 | 0 | 0 | 0 | 1 | 0 | 0 | 0 | 19.2 | 0
54 | 7700245 | 7700239 | 6300746 | 1 | 1 | 1 | 2 | 400002 | 451115 | Автомобили бортовые грузоподъемностью до 8 т | 1368 | 1011 | маш.-ч | маш.-ч | 1 | 0.1 | 0 | 70.53 | 33.66 | 0 | 0 | 1 | 0 | 0 | 0 | 0.1 | 0
54 | 7700246 | 7700239 | 6332019 | 1 | 1 | 1 | 3 | 101-1481 | ТССЦ Ульяновской обл.,сб.101,поз.1481 | Шурупы с полукруглой головкой 4х40 мм | 1348 | 1009 | т | т | 1000 | 0.00032 | 11545.42 | 0 | 0 | 0 | 0 | 1 | 0 | 0 | 0 | 0.00032 | 0
54 | 7700247 | 7700239 | 6333052 | 1 | 1 | 1 | 3 | 101-9103 | ТССЦ Ульяновской обл.,сб.101,поз.9103 | Дюбели распорные | 1355 | 1010 | 100 шт. | 100 шт. | 100 | 3.06 | 234.51 | 0 | 0 | 0 | 0 | 1 | 0 | 0 | 0 | 3.06 | 0
54 | 7700248 | 7700239 | 6357753 | 1 | 1 | 1 | 3 | 500-9056 | ТССЦ Ульяновской обл.,сб.500,поз.9056 | Колпачки изолирующие | 1358 | 1010 | 10 шт. | 10 шт. | 10 | 10.2 | 18.7 | 0 | 0 | 0 | 0 | 1 | 0 | 0 | 0 | 10.2 | 0
54 | 7700249 | 7700239 | 6357952 | 1 | 1 | 1 | 3 | 500-9127 | ТССЦ Ульяновской обл.,сб.500,поз.9127 | Розетки деревянные | 1355 | 1010 | 100 шт. | 100 шт. | 100 | 2.06 | 0 | 0 | 0 | 0 | 0 | 1 | 0 | 0 | 0 | 2.06 | 0
54 | 7700250 | 7700239 | 6360819 | 1 | 1 | 1 | 3 | 507-9001 | ТССЦ Ульяновской обл.,сб.507,поз.9001 | Провод | 1301 | 1003 | м | м | 1 | 40 | 12.85 | 0 | 0 | 0 | 0 | 1 | 0 | 0 | 0 | 40 | 0
55 | 7700253 | 7700251 | 5603250 | 1 | 1 | 1 | 1 | 1-3.8-73 |  | Затраты труда рабочих-строителей (средний разряд 3.8) | 1476 | 1013 | чел.ч | ЧЕЛ.Ч | 1 | 34.7 | 0 | 0 | 0 | 9.39 | 0 | 1 | 0 | 0 | 0 | 34.7 | 1
55 | 7700254 | 7700251 | 121548 | 1 | 1 | 1 | 1 | 2 |  | Затраты труда машинистов | 608254 | 1013 | чел.час | чел.час | 1 | 0.44 | 0 | 0 | 0 | 0 | 0 | 1 | 0 | 0 | 0 | 0.44 | 2
55 | 7700255 | 7700251 | 6298444 | 1 | 1 | 1 | 2 | 021102 | 483511 | Краны на автомобильном ходу при работе на монтаже технологического оборудования 10 т | 1480 | 1013 | маш.ч | МАШ.Ч | 1 | 0.22 | 0 | 134.99 | 11.81 | 0 | 0 | 1 | 0 | 0 | 0 | 0.22 | 0
55 | 7700256 | 7700251 | 6298559 | 1 | 1 | 1 | 2 | 040502 | 344142 | Установки для сварки ручной дуговой (постоянного тока) | 1368 | 1011 | маш.-ч | маш.-ч | 1 | 17.9 | 0 | 2.94 | 0 | 0 | 0 | 1 | 0 | 0 | 0 | 17.9 | 0
55 | 7700257 | 7700251 | 6300385 | 1 | 1 | 1 | 2 | 331451 | 483331 | Перфораторы электрические | 1368 | 1011 | маш.-ч | маш.-ч | 1 | 4.44 | 0 | 0.56 | 0 | 0 | 0 | 1 | 0 | 0 | 0 | 4.44 | 0
55 | 7700258 | 7700251 | 6300746 | 1 | 1 | 1 | 2 | 400002 | 451115 | Автомобили бортовые грузоподъемностью до 8 т | 1368 | 1011 | маш.-ч | маш.-ч | 1 | 0.22 | 0 | 70.53 | 33.66 | 0 | 0 | 1 | 0 | 0 | 0 | 0.22 | 0
55 | 7700259 | 7700251 | 6330651 | 1 | 1 | 1 | 3 | 101-0115 | ТССЦ Ульяновской обл.,сб.101,поз.0115 | Винты с полукруглой головкой длиной 50 мм | 1348 | 1009 | т | т | 1000 | 0.00218 | 17546.81 | 0 | 0 | 0 | 0 | 1 | 0 | 0 | 0 | 0.00218 | 0
55 | 7700260 | 7700251 | 6331350 | 1 | 1 | 1 | 3 | 101-0813 | ТССЦ Ульяновской обл.,сб.101,поз.0813 | Проволока стальная низкоуглеродистая разного назначения оцинкованная диаметром 3.0 мм | 1348 | 1009 | т | т | 1000 | 0.003 | 12122.7 | 0 | 0 | 0 | 0 | 1 | 0 | 0 | 0 | 0.003 | 0
55 | 7700261 | 7700251 | 6332265 | 1 | 1 | 1 | 3 | 101-1755 | ТССЦ Ульяновской обл.,сб.101,поз.1755 | Сталь полосовая спокойная марки Ст3сп, шириной 50-200 мм толщиной 4-5 мм | 1348 | 1009 | т | т | 1000 | 0.0515 | 4527.79 | 0 | 0 | 0 | 0 | 1 | 0 | 0 | 0 | 0.0515 | 0
55 | 7700262 | 7700251 | 6332387 | 1 | 1 | 1 | 3 | 101-1924 | ТССЦ Ульяновской обл.,сб.101,поз.1924 | Электроды диаметром 4 мм Э42А | 1346 | 1009 | кг | кг | 1 | 1.05 | 9.45 | 0 | 0 | 0 | 0 | 1 | 0 | 0 | 0 | 1.05 | 0
55 | 7700263 | 7700251 | 6333044 | 1 | 1 | 1 | 3 | 101-9100 | ТССЦ Ульяновской обл.,сб.101,поз.9100 | Патроны для пристрелки | 1358 | 1010 | 10 шт. | 10 шт. | 10 | 21.8 | 3.09 | 0 | 0 | 0 | 0 | 1 | 0 | 0 | 0 | 21.8 | 0
55 | 7700264 | 7700251 | 6333130 | 1 | 1 | 1 | 3 | 101-9109 | ТССЦ Ульяновской обл.,сб.101,поз.9109 | Дюбели для пристрелки | 1358 | 1010 | 10 шт. | 10 шт. | 10 | 21.8 | 7.02 | 0 | 0 | 0 | 0 | 1 | 0 | 0 | 0 | 21.8 | 0
55 | 7700265 | 7700251 | 6335925 | 1 | 1 | 1 | 3 | 103-9160 | ТССЦ Ульяновской обл.,сб.103,поз.9160 | Муфты соединительные | 1354 | 1010 | шт. | шт. | 1 | 10 | 0.71 | 0 | 0 | 0 | 0 | 1 | 0 | 0 | 0 | 10 | 0
55 | 7700270 | 7700251 | 6342322 | 1 | 1 | 1 | 3 | 201-9233 | ТССЦ Ульяновской обл.,сб.201,поз.9233 | Металлорукав | 1301 | 1003 | м | м | 1 | 100 | 8.12 | 0 | 0 | 0 | 0 | 0 | 2 | 0 | 0 | 100 | 0
55 | 7700266 | 7700251 | 6357723 | 1 | 1 | 1 | 3 | 500-9031 | ТССЦ Ульяновской обл.,сб.500,поз.9031 | Скобы | 1358 | 1010 | 10 шт. | 10 шт. | 10 | 25 | 64.8 | 0 | 0 | 0 | 0 | 1 | 0 | 0 | 0 | 25 | 0
55 | 7700267 | 7700251 | 6357765 | 1 | 1 | 1 | 3 | 500-9061 | ТССЦ Ульяновской обл.,сб.500,поз.9061 | Втулки изолирующие | 1354 | 1010 | шт. | шт. | 1 | 10 | 0 | 0 | 0 | 0 | 0 | 1 | 0 | 0 | 0 | 10 | 0
55 | 7700268 | 7700251 | 6357777 | 1 | 1 | 1 | 3 | 500-9070 | ТССЦ Ульяновской обл.,сб.500,поз.9070 | Патрубки | 1358 | 1010 | 10 шт. | 10 шт. | 10 | 1 | 277.5 | 0 | 0 | 0 | 0 | 1 | 0 | 0 | 0 | 1 | 0
55 | 7700269 | 7700251 | 6357779 | 1 | 1 | 1 | 3 | 500-9081 | ТССЦ Ульяновской обл.,сб.500,поз.9081 | Перемычки гибкие, тип ПГС-50 | 1354 | 1010 | шт. | шт. | 1 | 5 | 0 | 0 | 0 | 0 | 0 | 1 | 0 | 0 | 0 | 5 | 0
57 | 7700274 | 7700272 | 5612288 | 1 | 1 | 1 | 1 | 1-4.2-73 |  | Затраты труда рабочих-строителей (средний разряд 4.2) | 1476 | 1013 | чел.ч | ЧЕЛ.Ч | 1 | 16.8 | 0 | 0 | 0 | 9.91 | 0 | 1 | 0 | 0 | 0 | 16.8 | 1
57 | 7700275 | 7700272 | 121548 | 1 | 1 | 1 | 1 | 2 |  | Затраты труда машинистов | 608254 | 1013 | чел.час | чел.час | 1 | 0.02 | 0 | 0 | 0 | 0 | 0 | 1 | 0 | 0 | 0 | 0.02 | 2
57 | 7700276 | 7700272 | 6298444 | 1 | 1 | 1 | 2 | 021102 | 483511 | Краны на автомобильном ходу при работе на монтаже технологического оборудования 10 т | 1480 | 1013 | маш.ч | МАШ.Ч | 1 | 0.01 | 0 | 134.99 | 11.81 | 0 | 0 | 1 | 0 | 0 | 0 | 0.01 | 0
57 | 7700277 | 7700272 | 6300746 | 1 | 1 | 1 | 2 | 400002 | 451115 | Автомобили бортовые грузоподъемностью до 8 т | 1368 | 1011 | маш.-ч | маш.-ч | 1 | 0.01 | 0 | 70.53 | 33.66 | 0 | 0 | 1 | 0 | 0 | 0 | 0.01 | 0
57 | 7700278 | 7700272 | 6331037 | 1 | 1 | 1 | 3 | 101-0501 | ТССЦ Ульяновской обл.,сб.101,поз.0501 | Лаки канифольные КФ-965 | 1348 | 1009 | т | т | 1000 | 0.0001 | 34662.77 | 0 | 0 | 0 | 0 | 1 | 0 | 0 | 0 | 0.0001 | 0
57 | 7700279 | 7700272 | 6332572 | 1 | 1 | 1 | 3 | 101-1964 | ТССЦ Ульяновской обл.,сб.101,поз.1964 | Шпагат бумажный | 1346 | 1009 | кг | кг | 1 | 0.02 | 35.68 | 0 | 0 | 0 | 0 | 1 | 0 | 0 | 0 | 0.02 | 0
57 | 7700280 | 7700272 | 6357766 | 1 | 1 | 1 | 3 | 500-9062 | ТССЦ Ульяновской обл.,сб.500,поз.9062 | Hаконечники кабельные | 1354 | 1010 | шт. | шт. | 1 | 102 | 57.12 | 0 | 0 | 0 | 1 | 0 | 1 | 0 | 0 | 102 | 0
57 | 7700281 | 7700272 | 6357792 | 1 | 1 | 1 | 3 | 500-9101 | ТССЦ Ульяновской обл.,сб.500,поз.9101 | Кнопки монтажные | 1356 | 1010 | 1000 шт. | 1000 шт. | 1000 | 0.1 | 0 | 0 | 0 | 0 | 0 | 1 | 0 | 0 | 0 | 0.1 | 0
57 | 7700282 | 7700272 | 6358089 | 1 | 1 | 1 | 3 | 500-9502 | ТССЦ Ульяновской обл.,сб.500,поз.9502 | Бирки-оконцеватели | 1355 | 1010 | 100 шт. | 100 шт. | 100 | 1.02 | 0 | 0 | 0 | 0 | 0 | 1 | 0 | 0 | 0 | 1.02 | 0
57 | 7700283 | 7700272 | 6358116 | 1 | 1 | 1 | 3 | 500-9619 | ТССЦ Ульяновской обл.,сб.500,поз.9619 | Hитки швейные | 1346 | 1009 | кг | кг | 1 | 0.01 | 0 | 0 | 0 | 0 | 0 | 1 | 0 | 0 | 0 | 0.01 | 0
57 | 7700284 | 7700272 | 6358120 | 1 | 1 | 1 | 3 | 500-9623 | ТССЦ Ульяновской обл.,сб.500,поз.9623 | Лента К226 | 1308 | 1003 | 100 м | 100 м | 100 | 0.1 | 0 | 0 | 0 | 0 | 0 | 1 | 0 | 0 | 0 | 0.1 | 0
57 | 7700285 | 7700272 | 6362473 | 1 | 1 | 1 | 3 | 522-0077 | ТССЦ Ульяновской обл.,сб.522,поз.0077 | Припои оловянно-свинцовые бессурьмянистые марки ПОС30 | 1346 | 1009 | кг | кг | 1 | 0.08 | 68.05 | 0 | 0 | 0 | 0 | 1 | 0 | 0 | 0 | 0.08 | 0
57 | 7700286 | 7700272 | 6365572 | 1 | 1 | 1 | 3 | 542-9033 | ТССЦ, Ульяновской обл.сб.542,поз.9033 | Вазелин технический | 1346 | 1009 | кг | кг | 1 | 0.1 | 30.6 | 0 | 0 | 0 | 0 | 1 | 0 | 0 | 0 | 0.1 | 0
57 | 7700287 | 7700272 | 6365695 | 1 | 1 | 1 | 3 | 544-0089 | ТССЦ, Ульяновской обл.сб.544,поз.0089 | Лента липкая изоляционная на поликасиновом компаунде марки ЛСЭПЛ, шириной 20-30 мм, толщиной от 0,14 до 0,19 мм включительно | 1346 | 1009 | кг | кг | 1 | 0.2 | 91.29 | 0 | 0 | 0 | 0 | 1 | 0 | 0 | 0 | 0.2 | 0
78 | 7700503 | 7700361 | 5607868 | 1 | 1 | 1 | 1 | 1-3.9-73 |  | Затраты труда рабочих-строителей (средний разряд 3.9) | 1476 | 1013 | чел.ч | ЧЕЛ.Ч | 1 | 2.32 | 0 | 0 | 0 | 9.51 | 0 | 1 | 0 | 0 | 0 | 2.32 | 1
78 | 7700504 | 7700361 | 121548 | 1 | 1 | 1 | 1 | 2 |  | Затраты труда машинистов | 608254 | 1013 | чел.час | чел.час | 1 | 0.01 | 0 | 0 | 0 | 0 | 0 | 1 | 0 | 0 | 0 | 0.01 | 2
78 | 7700505 | 7700361 | 6298444 | 1 | 1 | 1 | 2 | 021102 | 483511 | Краны на автомобильном ходу при работе на монтаже технологического оборудования 10 т | 1480 | 1013 | маш.ч | МАШ.Ч | 1 | 0.005 | 0 | 134.99 | 11.81 | 0 | 0 | 1 | 0 | 0 | 0 | 0.005 | 0
78 | 7700506 | 7700361 | 6298559 | 1 | 1 | 1 | 2 | 040502 | 344142 | Установки для сварки ручной дуговой (постоянного тока) | 1368 | 1011 | маш.-ч | маш.-ч | 1 | 0.13 | 0 | 2.94 | 0 | 0 | 0 | 1 | 0 | 0 | 0 | 0.13 | 0
78 | 7700507 | 7700361 | 6300327 | 1 | 1 | 1 | 2 | 330206 | 483331 | Дрели электрические | 1368 | 1011 | маш.-ч | маш.-ч | 1 | 0.04 | 0 | 2.95 | 0 | 0 | 0 | 1 | 0 | 0 | 0 | 0.04 | 0
78 | 7700508 | 7700361 | 6300501 | 1 | 1 | 1 | 2 | 350451 | 483490 | Прессы гидравлические с электроприводом | 1480 | 1013 | маш.ч | МАШ.Ч | 1 | 0.2 | 0 | 1.33 | 0 | 0 | 0 | 1 | 0 | 0 | 0 | 0.2 | 0
78 | 7700509 | 7700361 | 6300746 | 1 | 1 | 1 | 2 | 400002 | 451115 | Автомобили бортовые грузоподъемностью до 8 т | 1368 | 1011 | маш.-ч | маш.-ч | 1 | 0.005 | 0 | 70.53 | 33.66 | 0 | 0 | 1 | 0 | 0 | 0 | 0.005 | 0
78 | 7700525 | 7700361 | 0 | 0 | 1 | 1 | 3 |  |  | Выключатель автоматический | 1371 | 1013 | ШТ | ШТ | 1 | 1 | 41.46 | 0 | 0 | 0 | 0 | 0 | 2 | 0 | 0 | 1 | 0
78 | 7700510 | 7700361 | 6332387 | 1 | 1 | 1 | 3 | 101-1924 | ТССЦ Ульяновской обл.,сб.101,поз.1924 | Электроды диаметром 4 мм Э42А | 1346 | 1009 | кг | кг | 1 | 0.07 | 9.45 | 0 | 0 | 0 | 0 | 1 | 0 | 0 | 0 | 0.07 | 0
78 | 7700511 | 7700361 | 6332572 | 1 | 1 | 1 | 3 | 101-1964 | ТССЦ Ульяновской обл.,сб.101,поз.1964 | Шпагат бумажный | 1346 | 1009 | кг | кг | 1 | 0.004 | 35.68 | 0 | 0 | 0 | 0 | 1 | 0 | 0 | 0 | 0.004 | 0
78 | 7700512 | 7700361 | 6332585 | 1 | 1 | 1 | 3 | 101-1977 | ТССЦ Ульяновской обл.,сб.101,поз.1977 | Болты строительные с гайками и шайбами | 1346 | 1009 | кг | кг | 1 | 0.38 | 19.08 | 0 | 0 | 0 | 0 | 1 | 0 | 0 | 0 | 0.38 | 0
78 | 7700513 | 7700361 | 6333044 | 1 | 1 | 1 | 3 | 101-9100 | ТССЦ Ульяновской обл.,сб.101,поз.9100 | Патроны для пристрелки | 1358 | 1010 | 10 шт. | 10 шт. | 10 | 1.22 | 3.09 | 0 | 0 | 0 | 0 | 1 | 0 | 0 | 0 | 1.22 | 0
78 | 7700514 | 7700361 | 6333052 | 1 | 1 | 1 | 3 | 101-9103 | ТССЦ Ульяновской обл.,сб.101,поз.9103 | Дюбели распорные | 1355 | 1010 | 100 шт. | 100 шт. | 100 | 0.014 | 234.51 | 0 | 0 | 0 | 0 | 1 | 0 | 0 | 0 | 0.014 | 0
78 | 7700515 | 7700361 | 6333130 | 1 | 1 | 1 | 3 | 101-9109 | ТССЦ Ульяновской обл.,сб.101,поз.9109 | Дюбели для пристрелки | 1358 | 1010 | 10 шт. | 10 шт. | 10 | 1.22 | 7.02 | 0 | 0 | 0 | 0 | 1 | 0 | 0 | 0 | 1.22 | 0
78 | 7700516 | 7700361 | 6333730 | 1 | 1 | 1 | 3 | 101-9760 | ТССЦ Ульяновской обл.,сб.101,поз.9760 | Лак электроизоляционный 318 | 1346 | 1009 | кг | кг | 1 | 0.014 | 40.15 | 0 | 0 | 0 | 0 | 1 | 0 | 0 | 0 | 0.014 | 0
78 | 7700517 | 7700361 | 6333904 | 1 | 1 | 1 | 3 | 101-9852 | ТССЦ Ульяновской обл.,сб.101,поз.9852 | Краска | 1346 | 1009 | кг | кг | 1 | 0.047 | 12.6 | 0 | 0 | 0 | 0 | 1 | 0 | 0 | 0 | 0.047 | 0
78 | 7700518 | 7700361 | 6342396 | 1 | 1 | 1 | 3 | 201-9408 | ТССЦ Ульяновской обл.,сб.201,поз.9408 | Конструкции стальные индивидуальные решетчатые сварные массой до 0,1 т | 1348 | 1009 | т | т | 1000 | 0.002 | 9287.21 | 0 | 0 | 0 | 0 | 1 | 0 | 0 | 0 | 0.002 | 0
78 | 7700519 | 7700361 | 6357766 | 1 | 1 | 1 | 3 | 500-9062 | ТССЦ Ульяновской обл.,сб.500,поз.9062 | Hаконечники кабельные | 1354 | 1010 | шт. | шт. | 1 | 6.1 | 0 | 0 | 0 | 0 | 1 | 0 | 0 | 0 | 0 | 6.1 | 0
78 | 7700520 | 7700361 | 6357779 | 1 | 1 | 1 | 3 | 500-9081 | ТССЦ Ульяновской обл.,сб.500,поз.9081 | Перемычки гибкие, тип ПГС-50 | 1354 | 1010 | шт. | шт. | 1 | 1 | 0 | 0 | 0 | 0 | 0 | 1 | 0 | 0 | 0 | 1 | 0
78 | 7700521 | 7700361 | 6358087 | 1 | 1 | 1 | 3 | 500-9500 | ТССЦ Ульяновской обл.,сб.500,поз.9500 | Бирки маркировочные | 1355 | 1010 | 100 шт. | 100 шт. | 100 | 0.02 | 142.5 | 0 | 0 | 0 | 0 | 1 | 0 | 0 | 0 | 0.02 | 0
78 | 7700522 | 7700361 | 6358116 | 1 | 1 | 1 | 3 | 500-9619 | ТССЦ Ульяновской обл.,сб.500,поз.9619 | Hитки швейные | 1346 | 1009 | кг | кг | 1 | 0.002 | 0 | 0 | 0 | 0 | 0 | 1 | 0 | 0 | 0 | 0.002 | 0
78 | 7700523 | 7700361 | 6365572 | 1 | 1 | 1 | 3 | 542-9033 | ТССЦ, Ульяновской обл.сб.542,поз.9033 | Вазелин технический | 1346 | 1009 | кг | кг | 1 | 0.009 | 30.6 | 0 | 0 | 0 | 0 | 1 | 0 | 0 | 0 | 0.009 | 0
78 | 7700524 | 7700361 | 6365695 | 1 | 1 | 1 | 3 | 544-0089 | ТССЦ, Ульяновской обл.сб.544,поз.0089 | Лента липкая изоляционная на поликасиновом компаунде марки ЛСЭПЛ, шириной 20-30 мм, толщиной от 0,14 до 0,19 мм включительно | 1346 | 1009 | кг | кг | 1 | 0.036 | 91.29 | 0 | 0 | 0 | 0 | 1 | 0 | 0 | 0 | 0.036 | 0
80 | 7700552 | 7700550 | 5608703 | 1 | 1 | 1 | 1 | 1-4.0-73 |  | Затраты труда рабочих-строителей (средний разряд 4.0) | 1476 | 1013 | чел.ч | ЧЕЛ.Ч | 1 | 1.13 | 0 | 0 | 0 | 9.61 | 0 | 1 | 0 | 0 | 0 | 1.13 | 1
80 | 7700553 | 7700550 | 121548 | 1 | 1 | 1 | 1 | 2 |  | Затраты труда машинистов | 608254 | 1013 | чел.час | чел.час | 1 | 0.08 | 0 | 0 | 0 | 0 | 0 | 1 | 0 | 0 | 0 | 0.08 | 2
80 | 7700554 | 7700550 | 6298444 | 1 | 1 | 1 | 2 | 021102 | 483511 | Краны на автомобильном ходу при работе на монтаже технологического оборудования 10 т | 1480 | 1013 | маш.ч | МАШ.Ч | 1 | 0.04 | 0 | 134.99 | 11.81 | 0 | 0 | 1 | 0 | 0 | 0 | 0.04 | 0
80 | 7700555 | 7700550 | 6300746 | 1 | 1 | 1 | 2 | 400002 | 451115 | Автомобили бортовые грузоподъемностью до 8 т | 1368 | 1011 | маш.-ч | маш.-ч | 1 | 0.04 | 0 | 70.53 | 33.66 | 0 | 0 | 1 | 0 | 0 | 0 | 0.04 | 0
80 | 7700780 | 7700550 | 0 | 0 | 1 | 1 | 3 |  |  | Реле напряжения , времени сигнальные промежуточные | 1371 | 1013 | ШТ | ШТ | 1 | 2.25 | 107.21 | 0 | 0 | 0 | 0 | 0 | 2 | 0 | 0 | 2.25 | 0
80 | 7700783 | 7700550 | 0 | 0 | 1 | 1 | 3 |  |  | Переключатель путевой бесконтактный БВК | 1371 | 1013 | ШТ | ШТ | 1 | 0.25 | 119.91 | 0 | 0 | 0 | 0 | 0 | 2 | 0 | 0 | 0.25 | 0
80 | 7700786 | 7700550 | 0 | 0 | 1 | 1 | 3 |  |  | Выключатели, тумблеры, переключатели сетевые, концевые | 1371 | 1013 | ШТ | ШТ | 1 | 0.5 | 28.59 | 0 | 0 | 0 | 0 | 0 | 2 | 0 | 0 | 0.5 | 0
80 | 7700788 | 7700550 | 0 | 0 | 1 | 1 | 3 |  |  | Выключатели, тумблеры, переключатели сетевые, концевые ТВ1 | 1371 | 1013 | ШТ | ШТ | 1 | 0.25 | 47.17 | 0 | 0 | 0 | 0 | 0 | 2 | 0 | 0 | 0.25 | 0
80 | 7700790 | 7700550 | 0 | 0 | 1 | 1 | 3 |  |  | Арматура сигнальная АС-220 | 1371 | 1013 | ШТ | ШТ | 1 | 1 | 10.86 | 0 | 0 | 0 | 0 | 0 | 2 | 0 | 0 | 1 | 0
80 | 7700792 | 7700550 | 0 | 0 | 1 | 1 | 3 |  |  | Арматура сигнальная АС-220 | 1371 | 1013 | ШТ | ШТ | 1 | 1 | 21.44 | 0 | 0 | 0 | 0 | 0 | 2 | 0 | 0 | 1 | 0
80 | 7700558 | 7700550 | 0 | 0 | 1 | 1 | 3 |  |  | Кнопки цепей управления | 1371 | 1013 | ШТ | ШТ | 1 | 0.33333 | 25.98 | 0 | 0 | 0 | 0 | 0 | 2 | 0 | 0 | 0.33333 | 0
80 | 7700633 | 7700550 | 0 | 0 | 1 | 1 | 3 |  |  | Реле промежуточные электромагнитные серии ПЭ | 1371 | 1013 | ШТ | ШТ | 1 | 0.58333 | 179.86 | 0 | 0 | 0 | 0 | 0 | 2 | 0 | 0 | 0.58333 | 0
80 | 7700777 | 7700550 | 0 | 0 | 1 | 1 | 3 |  |  | Реле промежуточные электромагнитные серии РКВ | 1371 | 1013 | ШТ | ШТ | 1 | 0.16667 | 319.76 | 0 | 0 | 0 | 0 | 0 | 2 | 0 | 0 | 0.16667 | 0
80 | 7700556 | 7700550 | 6332585 | 1 | 1 | 1 | 3 | 101-1977 | ТССЦ Ульяновской обл.,сб.101,поз.1977 | Болты строительные с гайками и шайбами | 1346 | 1009 | кг | кг | 1 | 0.06 | 19.08 | 0 | 0 | 0 | 0 | 1 | 0 | 0 | 0 | 0.06 | 0
80 | 7700557 | 7700550 | 6358182 | 1 | 1 | 1 | 3 | 500-9807 | ТССЦ Ульяновской обл.,сб.500,поз.9807 | Оконцеватели маркировочные | 1355 | 1010 | 100 шт. | 100 шт. | 100 | 0.02 | 97.5 | 0 | 0 | 0 | 0 | 1 | 0 | 0 | 0 | 0.02 | 0
84 | 7704255 | 7704254 | 5612363 | 1 | 1 | 1 | 1 | 1-4.7-73 |  | Затраты труда рабочих-строителей (средний разряд 4.7) | 1476 | 1013 | чел.ч | ЧЕЛ.Ч | 1 | 1.62 | 0 | 0 | 0 | 10.64 | 0 | 1 | 0 | 0 | 0 | 1.62 | 1
84 | 7704256 | 7704254 | 121548 | 1 | 1 | 1 | 1 | 2 |  | Затраты труда машинистов | 608254 | 1013 | чел.час | чел.час | 1 | 0.008 | 0 | 0 | 0 | 0 | 0 | 1 | 0 | 0 | 0 | 0.008 | 2
84 | 7704257 | 7704254 | 6298444 | 1 | 1 | 1 | 2 | 021102 | 483511 | Краны на автомобильном ходу при работе на монтаже технологического оборудования 10 т | 1480 | 1013 | маш.ч | МАШ.Ч | 1 | 0.004 | 0 | 134.99 | 11.81 | 0 | 0 | 1 | 0 | 0 | 0 | 0.004 | 0
84 | 7704258 | 7704254 | 6300327 | 1 | 1 | 1 | 2 | 330206 | 483331 | Дрели электрические | 1368 | 1011 | маш.-ч | маш.-ч | 1 | 0.06 | 0 | 2.95 | 0 | 0 | 0 | 1 | 0 | 0 | 0 | 0.06 | 0
84 | 7704259 | 7704254 | 6300501 | 1 | 1 | 1 | 2 | 350451 | 483490 | Прессы гидравлические с электроприводом | 1480 | 1013 | маш.ч | МАШ.Ч | 1 | 0.15 | 0 | 1.33 | 0 | 0 | 0 | 1 | 0 | 0 | 0 | 0.15 | 0
84 | 7704260 | 7704254 | 6300746 | 1 | 1 | 1 | 2 | 400002 | 451115 | Автомобили бортовые грузоподъемностью до 8 т | 1368 | 1011 | маш.-ч | маш.-ч | 1 | 0.004 | 0 | 70.53 | 33.66 | 0 | 0 | 1 | 0 | 0 | 0 | 0.004 | 0
84 | 7704272 | 7704254 | 0 | 0 | 1 | 1 | 3 |  |  | Переключатель путевой бесконтактный БВК | 1371 | 1013 | ШТ | ШТ | 1 | 0.75 | 119.91 | 0 | 0 | 0 | 0 | 0 | 2 | 0 | 0 | 0.75 | 0
84 | 7704274 | 7704254 | 0 | 0 | 1 | 1 | 3 |  |  | Выключатели, тумблеры, переключатели сетевые, концевые, розетки и др. | 1371 | 1013 | ШТ | ШТ | 1 | 0.25 | 47.8 | 0 | 0 | 0 | 0 | 0 | 2 | 0 | 0 | 0.25 | 0
84 | 7704276 | 7704254 | 0 | 0 | 1 | 1 | 3 |  |  | Переключатель путевой бесконтактный БВК | 1371 | 1013 | ШТ | ШТ | 1 | 0.5 | 119.91 | 0 | 0 | 0 | 0 | 0 | 2 | 0 | 0 | 0.5 | 0
84 | 7704278 | 7704254 | 0 | 0 | 1 | 1 | 3 |  |  | Выключатели, тумблеры, переключатели сетевые, концевые ТВ1 | 1371 | 1013 | ШТ | ШТ | 1 | 0.5 | 47.17 | 0 | 0 | 0 | 0 | 0 | 2 | 0 | 0 | 0.5 | 0
84 | 7704270 | 7704254 | 0 | 0 | 1 | 1 | 3 |  |  |  | 0 |  |  |  |  | 0 | 0 | 0 | 0 | 0 | 0 | 0 | 2 | 0 | 0 | 0 | 0
84 | 7704261 | 7704254 | 6332572 | 1 | 1 | 1 | 3 | 101-1964 | ТССЦ Ульяновской обл.,сб.101,поз.1964 | Шпагат бумажный | 1346 | 1009 | кг | кг | 1 | 0.003 | 35.68 | 0 | 0 | 0 | 0 | 1 | 0 | 0 | 0 | 0.003 | 0
84 | 7704262 | 7704254 | 6332585 | 1 | 1 | 1 | 3 | 101-1977 | ТССЦ Ульяновской обл.,сб.101,поз.1977 | Болты строительные с гайками и шайбами | 1346 | 1009 | кг | кг | 1 | 0.29 | 19.08 | 0 | 0 | 0 | 0 | 1 | 0 | 0 | 0 | 0.29 | 0
84 | 7704263 | 7704254 | 6333730 | 1 | 1 | 1 | 3 | 101-9760 | ТССЦ Ульяновской обл.,сб.101,поз.9760 | Лак электроизоляционный 318 | 1346 | 1009 | кг | кг | 1 | 0.012 | 40.15 | 0 | 0 | 0 | 0 | 1 | 0 | 0 | 0 | 0.012 | 0
84 | 7704264 | 7704254 | 6333904 | 1 | 1 | 1 | 3 | 101-9852 | ТССЦ Ульяновской обл.,сб.101,поз.9852 | Краска | 1346 | 1009 | кг | кг | 1 | 0.105 | 12.6 | 0 | 0 | 0 | 0 | 1 | 0 | 0 | 0 | 0.105 | 0
84 | 7704265 | 7704254 | 6357766 | 1 | 1 | 1 | 3 | 500-9062 | ТССЦ Ульяновской обл.,сб.500,поз.9062 | Hаконечники кабельные | 1354 | 1010 | шт. | шт. | 1 | 3.1 | 0 | 0 | 0 | 0 | 1 | 0 | 0 | 0 | 0 | 3.1 | 0
84 | 7704266 | 7704254 | 6358087 | 1 | 1 | 1 | 3 | 500-9500 | ТССЦ Ульяновской обл.,сб.500,поз.9500 | Бирки маркировочные | 1355 | 1010 | 100 шт. | 100 шт. | 100 | 0.031 | 142.5 | 0 | 0 | 0 | 0 | 1 | 0 | 0 | 0 | 0.031 | 0
84 | 7704267 | 7704254 | 6358116 | 1 | 1 | 1 | 3 | 500-9619 | ТССЦ Ульяновской обл.,сб.500,поз.9619 | Hитки швейные | 1346 | 1009 | кг | кг | 1 | 0.002 | 0 | 0 | 0 | 0 | 0 | 1 | 0 | 0 | 0 | 0.002 | 0
84 | 7704268 | 7704254 | 6365572 | 1 | 1 | 1 | 3 | 542-9033 | ТССЦ, Ульяновской обл.сб.542,поз.9033 | Вазелин технический | 1346 | 1009 | кг | кг | 1 | 0.008 | 30.6 | 0 | 0 | 0 | 0 | 1 | 0 | 0 | 0 | 0.008 | 0
84 | 7704269 | 7704254 | 6365695 | 1 | 1 | 1 | 3 | 544-0089 | ТССЦ, Ульяновской обл.сб.544,поз.0089 | Лента липкая изоляционная на поликасиновом компаунде марки ЛСЭПЛ, шириной 20-30 мм, толщиной от 0,14 до 0,19 мм включительно | 1346 | 1009 | кг | кг | 1 | 0.03 | 91.29 | 0 | 0 | 0 | 0 | 1 | 0 | 0 | 0 | 0.03 | 0
87 | 7704280 | 7704279 | 5608703 | 1 | 1 | 1 | 1 | 1-4.0-73 |  | Затраты труда рабочих-строителей (средний разряд 4.0) | 1476 | 1013 | чел.ч | ЧЕЛ.Ч | 1 | 1.13 | 0 | 0 | 0 | 9.61 | 0 | 1 | 0 | 0 | 0 | 1.13 | 1
87 | 7704281 | 7704279 | 121548 | 1 | 1 | 1 | 1 | 2 |  | Затраты труда машинистов | 608254 | 1013 | чел.час | чел.час | 1 | 0.08 | 0 | 0 | 0 | 0 | 0 | 1 | 0 | 0 | 0 | 0.08 | 2
87 | 7704282 | 7704279 | 6298444 | 1 | 1 | 1 | 2 | 021102 | 483511 | Краны на автомобильном ходу при работе на монтаже технологического оборудования 10 т | 1480 | 1013 | маш.ч | МАШ.Ч | 1 | 0.04 | 0 | 134.99 | 11.81 | 0 | 0 | 1 | 0 | 0 | 0 | 0.04 | 0
87 | 7704283 | 7704279 | 6300746 | 1 | 1 | 1 | 2 | 400002 | 451115 | Автомобили бортовые грузоподъемностью до 8 т | 1368 | 1011 | маш.-ч | маш.-ч | 1 | 0.04 | 0 | 70.53 | 33.66 | 0 | 0 | 1 | 0 | 0 | 0 | 0.04 | 0
87 | 7704287 | 7704279 | 0 | 0 | 1 | 1 | 3 |  |  | Арматура светосигнальная | 1371 | 1013 | ШТ | ШТ | 1 | 1 | 42.41 | 0 | 0 | 0 | 0 | 0 | 2 | 0 | 0 | 1 | 0
87 | 7704284 | 7704279 | 6332585 | 1 | 1 | 1 | 3 | 101-1977 | ТССЦ Ульяновской обл.,сб.101,поз.1977 | Болты строительные с гайками и шайбами | 1346 | 1009 | кг | кг | 1 | 0.06 | 19.08 | 0 | 0 | 0 | 0 | 1 | 0 | 0 | 0 | 0.06 | 0
87 | 7704285 | 7704279 | 6358182 | 1 | 1 | 1 | 3 | 500-9807 | ТССЦ Ульяновской обл.,сб.500,поз.9807 | Оконцеватели маркировочные | 1355 | 1010 | 100 шт. | 100 шт. | 100 | 0.02 | 97.5 | 0 | 0 | 0 | 0 | 1 | 0 | 0 | 0 | 0.02 | 0
88 | 7703448 | 7703447 | 5608703 | 1 | 1 | 1 | 1 | 1-4.0-73 |  | Затраты труда рабочих-строителей (средний разряд 4.0) | 1476 | 1013 | чел.ч | ЧЕЛ.Ч | 1 | 47 | 0 | 0 | 0 | 9.61 | 0 | 1 | 0 | 0 | 0 | 47 | 1
88 | 7703449 | 7703447 | 121548 | 1 | 1 | 1 | 1 | 2 |  | Затраты труда машинистов | 608254 | 1013 | чел.час | чел.час | 1 | 0.22 | 0 | 0 | 0 | 0 | 0 | 1 | 0 | 0 | 0 | 0.22 | 2
88 | 7703450 | 7703447 | 6298444 | 1 | 1 | 1 | 2 | 021102 | 483511 | Краны на автомобильном ходу при работе на монтаже технологического оборудования 10 т | 1480 | 1013 | маш.ч | МАШ.Ч | 1 | 0.11 | 0 | 134.99 | 11.81 | 0 | 0 | 1 | 0 | 0 | 0 | 0.11 | 0
88 | 7703451 | 7703447 | 6298559 | 1 | 1 | 1 | 2 | 040502 | 344142 | Установки для сварки ручной дуговой (постоянного тока) | 1368 | 1011 | маш.-ч | маш.-ч | 1 | 0.19 | 0 | 2.94 | 0 | 0 | 0 | 1 | 0 | 0 | 0 | 0.19 | 0
88 | 7703452 | 7703447 | 6300746 | 1 | 1 | 1 | 2 | 400002 | 451115 | Автомобили бортовые грузоподъемностью до 8 т | 1368 | 1011 | маш.-ч | маш.-ч | 1 | 0.11 | 0 | 70.53 | 33.66 | 0 | 0 | 1 | 0 | 0 | 0 | 0.11 | 0
88 | 7703453 | 7703447 | 6332265 | 1 | 1 | 1 | 3 | 101-1755 | ТССЦ Ульяновской обл.,сб.101,поз.1755 | Сталь полосовая спокойная марки Ст3сп, шириной 50-200 мм толщиной 4-5 мм | 1348 | 1009 | т | т | 1000 | 0.003 | 4527.79 | 0 | 0 | 0 | 0 | 1 | 0 | 0 | 0 | 0.003 | 0
88 | 7703454 | 7703447 | 6333904 | 1 | 1 | 1 | 3 | 101-9852 | ТССЦ Ульяновской обл.,сб.101,поз.9852 | Краска | 1346 | 1009 | кг | кг | 1 | 0.8 | 12.6 | 0 | 0 | 0 | 0 | 1 | 0 | 0 | 0 | 0.8 | 0
88 | 7703455 | 7703447 | 6358004 | 1 | 1 | 1 | 3 | 500-9368 | ТССЦ Ульяновской обл.,сб.500,поз.9368 | Зажимы наборные | 1354 | 1010 | шт. | шт. | 1 | 102 | 0 | 0 | 0 | 0 | 0 | 1 | 0 | 0 | 0 | 102 | 0
88 | 7703456 | 7703447 | 6358182 | 1 | 1 | 1 | 3 | 500-9807 | ТССЦ Ульяновской обл.,сб.500,поз.9807 | Оконцеватели маркировочные | 1355 | 1010 | 100 шт. | 100 шт. | 100 | 2.04 | 97.5 | 0 | 0 | 0 | 0 | 1 | 0 | 0 | 0 | 2.04 | 0
108 | 7700800 | 7700797 | 5603250 | 1 | 1 | 1 | 1 | 1-3.8-73 |  | Затраты труда рабочих-строителей (средний разряд 3.8) | 1476 | 1013 | чел.ч | ЧЕЛ.Ч | 1 | 38.3 | 0 | 0 | 0 | 9.39 | 0 | 1 | 0 | 0 | 0 | 38.3 | 1
108 | 7700801 | 7700797 | 121548 | 1 | 1 | 1 | 1 | 2 |  | Затраты труда машинистов | 608254 | 1013 | чел.час | чел.час | 1 | 0.5 | 0 | 0 | 0 | 0 | 0 | 1 | 0 | 0 | 0 | 0.5 | 2
108 | 7700802 | 7700797 | 6298444 | 1 | 1 | 1 | 2 | 021102 | 483511 | Краны на автомобильном ходу при работе на монтаже технологического оборудования 10 т | 1480 | 1013 | маш.ч | МАШ.Ч | 1 | 0.25 | 0 | 134.99 | 11.81 | 0 | 0 | 1 | 0 | 0 | 0 | 0.25 | 0
108 | 7700803 | 7700797 | 6298559 | 1 | 1 | 1 | 2 | 040502 | 344142 | Установки для сварки ручной дуговой (постоянного тока) | 1368 | 1011 | маш.-ч | маш.-ч | 1 | 6.18 | 0 | 2.94 | 0 | 0 | 0 | 1 | 0 | 0 | 0 | 6.18 | 0
108 | 7700804 | 7700797 | 6300327 | 1 | 1 | 1 | 2 | 330206 | 483331 | Дрели электрические | 1368 | 1011 | маш.-ч | маш.-ч | 1 | 6.11 | 0 | 2.95 | 0 | 0 | 0 | 1 | 0 | 0 | 0 | 6.11 | 0
108 | 7700805 | 7700797 | 6300746 | 1 | 1 | 1 | 2 | 400002 | 451115 | Автомобили бортовые грузоподъемностью до 8 т | 1368 | 1011 | маш.-ч | маш.-ч | 1 | 0.25 | 0 | 70.53 | 33.66 | 0 | 0 | 1 | 0 | 0 | 0 | 0.25 | 0
108 | 7700815 | 7700797 | 0 | 0 | 1 | 1 | 3 |  |  | Рамки | 1378 | 1013 | 1000ШТ | 1000ШТ | 1 | 16 | 473.3 | 0 | 0 | 0 | 0 | 0 | 2 | 0 | 0 | 16 | 0
108 | 7700806 | 7700797 | 6330651 | 1 | 1 | 1 | 3 | 101-0115 | ТССЦ Ульяновской обл.,сб.101,поз.0115 | Винты с полукруглой головкой длиной 50 мм | 1348 | 1009 | т | т | 1000 | 0.00058 | 17546.81 | 0 | 0 | 0 | 0 | 1 | 0 | 0 | 0 | 0.00058 | 0
108 | 7700807 | 7700797 | 6332387 | 1 | 1 | 1 | 3 | 101-1924 | ТССЦ Ульяновской обл.,сб.101,поз.1924 | Электроды диаметром 4 мм Э42А | 1346 | 1009 | кг | кг | 1 | 3 | 9.45 | 0 | 0 | 0 | 0 | 1 | 0 | 0 | 0 | 3 | 0
108 | 7700808 | 7700797 | 6333904 | 1 | 1 | 1 | 3 | 101-9852 | ТССЦ Ульяновской обл.,сб.101,поз.9852 | Краска | 1346 | 1009 | кг | кг | 1 | 0.1 | 12.6 | 0 | 0 | 0 | 0 | 1 | 0 | 0 | 0 | 0.1 | 0
108 | 7700809 | 7700797 | 6357975 | 1 | 1 | 1 | 3 | 500-9204 | ТССЦ Ульяновской обл.,сб.500,поз.9204 | Прессшпан листовой, марки А | 1346 | 1009 | кг | кг | 1 | 0.55 | 0 | 0 | 0 | 0 | 0 | 1 | 0 | 0 | 0 | 0.55 | 0
108 | 7700810 | 7700797 | 6358082 | 1 | 1 | 1 | 3 | 500-9452 | ТССЦ Ульяновской обл.,сб.500,поз.9452 | Скоба К-142 | 1354 | 1010 | шт. | шт. | 1 | 220 | 0 | 0 | 0 | 0 | 0 | 1 | 0 | 0 | 0 | 220 | 0
108 | 7700811 | 7700797 | 6358087 | 1 | 1 | 1 | 3 | 500-9500 | ТССЦ Ульяновской обл.,сб.500,поз.9500 | Бирки маркировочные | 1355 | 1010 | 100 шт. | 100 шт. | 100 | 0.1 | 142.5 | 0 | 0 | 0 | 0 | 1 | 0 | 0 | 0 | 0.1 | 0
108 | 7700812 | 7700797 | 6358147 | 1 | 1 | 1 | 3 | 500-9719 | ТССЦ Ульяновской обл.,сб.500,поз.9719 | Полоски и пряжки для крепления проводов | 1355 | 1010 | 100 шт. | 100 шт. | 100 | 2.2 | 0 | 0 | 0 | 0 | 0 | 1 | 0 | 0 | 0 | 2.2 | 0
108 | 7700813 | 7700797 | 6360695 | 1 | 1 | 1 | 3 | 507-0262 | ТССЦ Ульяновской обл.,сб.507,поз.0262 | Провода силовые для электрических установок на напряжение до 450 В с медной жилой марки ПВ3, сечением 1 мм2 | 1477 | 1013 | 1000 м | 1000 М | 1 | 0.1 | 1154.18 | 0 | 0 | 0 | 0 | 0 | 2 | 0 | 0 | 0.1 | 0
111 | 7700819 | 7700798 | 5607868 | 1 | 1 | 1 | 1 | 1-3.9-73 |  | Затраты труда рабочих-строителей (средний разряд 3.9) | 1476 | 1013 | чел.ч | ЧЕЛ.Ч | 1 | 1.87 | 0 | 0 | 0 | 9.51 | 0 | 1 | 0 | 0 | 0 | 1.87 | 1
111 | 7700820 | 7700798 | 121548 | 1 | 1 | 1 | 1 | 2 |  | Затраты труда машинистов | 608254 | 1013 | чел.час | чел.час | 1 | 0.006 | 0 | 0 | 0 | 0 | 0 | 1 | 0 | 0 | 0 | 0.006 | 2
111 | 7700821 | 7700798 | 6298444 | 1 | 1 | 1 | 2 | 021102 | 483511 | Краны на автомобильном ходу при работе на монтаже технологического оборудования 10 т | 1480 | 1013 | маш.ч | МАШ.Ч | 1 | 0.003 | 0 | 134.99 | 11.81 | 0 | 0 | 1 | 0 | 0 | 0 | 0.003 | 0
111 | 7700822 | 7700798 | 6298559 | 1 | 1 | 1 | 2 | 040502 | 344142 | Установки для сварки ручной дуговой (постоянного тока) | 1368 | 1011 | маш.-ч | маш.-ч | 1 | 0.01 | 0 | 2.94 | 0 | 0 | 0 | 1 | 0 | 0 | 0 | 0.01 | 0
111 | 7700823 | 7700798 | 6300327 | 1 | 1 | 1 | 2 | 330206 | 483331 | Дрели электрические | 1368 | 1011 | маш.-ч | маш.-ч | 1 | 0.12 | 0 | 2.95 | 0 | 0 | 0 | 1 | 0 | 0 | 0 | 0.12 | 0
111 | 7700824 | 7700798 | 6300746 | 1 | 1 | 1 | 2 | 400002 | 451115 | Автомобили бортовые грузоподъемностью до 8 т | 1368 | 1011 | маш.-ч | маш.-ч | 1 | 0.003 | 0 | 70.53 | 33.66 | 0 | 0 | 1 | 0 | 0 | 0 | 0.003 | 0
111 | 7700840 | 7700798 | 0 | 0 | 1 | 1 | 3 |  |  | Аратура светосигнальная | 1371 | 1013 | ШТ | ШТ | 1 | 0 | 37.23 | 0 | 0 | 0 | 0 | 0 | 2 | 0 | 0 | 0 | 0
111 | 7700838 | 7700798 | 0 | 0 | 1 | 1 | 3 |  |  | Посты управления кнопочные серии ПКУ15. Панели с кожухом к постам управления | 1371 | 1013 | ШТ | ШТ | 1 | 1 | 359.73 | 0 | 0 | 0 | 0 | 0 | 2 | 0 | 0 | 1 | 0
111 | 7700825 | 7700798 | 6332387 | 1 | 1 | 1 | 3 | 101-1924 | ТССЦ Ульяновской обл.,сб.101,поз.1924 | Электроды диаметром 4 мм Э42А | 1346 | 1009 | кг | кг | 1 | 0.07 | 9.45 | 0 | 0 | 0 | 0 | 1 | 0 | 0 | 0 | 0.07 | 0
111 | 7700826 | 7700798 | 6332572 | 1 | 1 | 1 | 3 | 101-1964 | ТССЦ Ульяновской обл.,сб.101,поз.1964 | Шпагат бумажный | 1346 | 1009 | кг | кг | 1 | 0.001 | 35.68 | 0 | 0 | 0 | 0 | 1 | 0 | 0 | 0 | 0.001 | 0
111 | 7700827 | 7700798 | 6332585 | 1 | 1 | 1 | 3 | 101-1977 | ТССЦ Ульяновской обл.,сб.101,поз.1977 | Болты строительные с гайками и шайбами | 1346 | 1009 | кг | кг | 1 | 0.05 | 19.08 | 0 | 0 | 0 | 0 | 1 | 0 | 0 | 0 | 0.05 | 0
111 | 7700828 | 7700798 | 6333052 | 1 | 1 | 1 | 3 | 101-9103 | ТССЦ Ульяновской обл.,сб.101,поз.9103 | Дюбели распорные | 1355 | 1010 | 100 шт. | 100 шт. | 100 | 0.02 | 234.51 | 0 | 0 | 0 | 0 | 1 | 0 | 0 | 0 | 0.02 | 0
111 | 7700829 | 7700798 | 6333730 | 1 | 1 | 1 | 3 | 101-9760 | ТССЦ Ульяновской обл.,сб.101,поз.9760 | Лак электроизоляционный 318 | 1346 | 1009 | кг | кг | 1 | 0.006 | 40.15 | 0 | 0 | 0 | 0 | 1 | 0 | 0 | 0 | 0.006 | 0
111 | 7700830 | 7700798 | 6333904 | 1 | 1 | 1 | 3 | 101-9852 | ТССЦ Ульяновской обл.,сб.101,поз.9852 | Краска | 1346 | 1009 | кг | кг | 1 | 0.045 | 12.6 | 0 | 0 | 0 | 0 | 1 | 0 | 0 | 0 | 0.045 | 0
111 | 7700831 | 7700798 | 6342396 | 1 | 1 | 1 | 3 | 201-9408 | ТССЦ Ульяновской обл.,сб.201,поз.9408 | Конструкции стальные индивидуальные решетчатые сварные массой до 0,1 т | 1348 | 1009 | т | т | 1000 | 0.004 | 9287.21 | 0 | 0 | 0 | 0 | 1 | 0 | 0 | 0 | 0.004 | 0
111 | 7700832 | 7700798 | 6357779 | 1 | 1 | 1 | 3 | 500-9081 | ТССЦ Ульяновской обл.,сб.500,поз.9081 | Перемычки гибкие, тип ПГС-50 | 1354 | 1010 | шт. | шт. | 1 | 1 | 0 | 0 | 0 | 0 | 0 | 1 | 0 | 0 | 0 | 1 | 0
111 | 7700833 | 7700798 | 6358087 | 1 | 1 | 1 | 3 | 500-9500 | ТССЦ Ульяновской обл.,сб.500,поз.9500 | Бирки маркировочные | 1355 | 1010 | 100 шт. | 100 шт. | 100 | 0.01 | 142.5 | 0 | 0 | 0 | 0 | 1 | 0 | 0 | 0 | 0.01 | 0
111 | 7700834 | 7700798 | 6358089 | 1 | 1 | 1 | 3 | 500-9502 | ТССЦ Ульяновской обл.,сб.500,поз.9502 | Бирки-оконцеватели | 1355 | 1010 | 100 шт. | 100 шт. | 100 | 0.061 | 0 | 0 | 0 | 0 | 0 | 1 | 0 | 0 | 0 | 0.061 | 0
111 | 7700835 | 7700798 | 6358116 | 1 | 1 | 1 | 3 | 500-9619 | ТССЦ Ульяновской обл.,сб.500,поз.9619 | Hитки швейные | 1346 | 1009 | кг | кг | 1 | 0.001 | 0 | 0 | 0 | 0 | 0 | 1 | 0 | 0 | 0 | 0.001 | 0
111 | 7700836 | 7700798 | 6365572 | 1 | 1 | 1 | 3 | 542-9033 | ТССЦ, Ульяновской обл.сб.542,поз.9033 | Вазелин технический | 1346 | 1009 | кг | кг | 1 | 0.006 | 30.6 | 0 | 0 | 0 | 0 | 1 | 0 | 0 | 0 | 0.006 | 0
111 | 7700837 | 7700798 | 6365695 | 1 | 1 | 1 | 3 | 544-0089 | ТССЦ, Ульяновской обл.сб.544,поз.0089 | Лента липкая изоляционная на поликасиновом компаунде марки ЛСЭПЛ, шириной 20-30 мм, толщиной от 0,14 до 0,19 мм включительно | 1346 | 1009 | кг | кг | 1 | 0.012 | 91.29 | 0 | 0 | 0 | 0 | 1 | 0 | 0 | 0 | 0.012 | 0
113 | 7701056 | 7701055 | 5604442 | 1 | 1 | 1 | 1 | 1-3.0-73 |  | Затраты труда рабочих-строителей (средний разряд 3.0) | 1476 | 1013 | чел.ч | ЧЕЛ.Ч | 1 | 7.1 | 0 | 0 | 0 | 8.52 | 0 | 1 | 0 | 0 | 0 | 7.1 | 1
113 | 7701057 | 7701055 | 6357254 | 1 | 1 | 1 | 3 | 500-9006-015-73 | ТССЦ Ульяновской обл.,сб.500,поз.9006-015-73 | Лампы накаливания: ЛОН 25 | 1358 | 1010 | 10 шт. | 10 шт. | 10 | 10 | 16.59 | 0 | 0 | 0 | 0 | 1 | 1 | 0 | 0 | 10 | 0
115 | 7704289 | 7704288 | 5608703 | 1 | 1 | 1 | 1 | 1-4.0-73 |  | Затраты труда рабочих-строителей (средний разряд 4.0) | 1476 | 1013 | чел.ч | ЧЕЛ.Ч | 1 | 1.13 | 0 | 0 | 0 | 9.61 | 0 | 1 | 0 | 0 | 0 | 1.13 | 1
115 | 7704290 | 7704288 | 121548 | 1 | 1 | 1 | 1 | 2 |  | Затраты труда машинистов | 608254 | 1013 | чел.час | чел.час | 1 | 0.08 | 0 | 0 | 0 | 0 | 0 | 1 | 0 | 0 | 0 | 0.08 | 2
115 | 7704291 | 7704288 | 6298444 | 1 | 1 | 1 | 2 | 021102 | 483511 | Краны на автомобильном ходу при работе на монтаже технологического оборудования 10 т | 1480 | 1013 | маш.ч | МАШ.Ч | 1 | 0.04 | 0 | 134.99 | 11.81 | 0 | 0 | 1 | 0 | 0 | 0 | 0.04 | 0
115 | 7704292 | 7704288 | 6300746 | 1 | 1 | 1 | 2 | 400002 | 451115 | Автомобили бортовые грузоподъемностью до 8 т | 1368 | 1011 | маш.-ч | маш.-ч | 1 | 0.04 | 0 | 70.53 | 33.66 | 0 | 0 | 1 | 0 | 0 | 0 | 0.04 | 0
115 | 7704295 | 7704288 | 0 | 0 | 1 | 1 | 3 |  |  | Арматура светосигнальная | 1371 | 1013 | ШТ | ШТ | 1 | 1 | 42.41 | 0 | 0 | 0 | 0 | 0 | 2 | 0 | 0 | 1 | 0
115 | 7704293 | 7704288 | 6332585 | 1 | 1 | 1 | 3 | 101-1977 | ТССЦ Ульяновской обл.,сб.101,поз.1977 | Болты строительные с гайками и шайбами | 1346 | 1009 | кг | кг | 1 | 0.06 | 19.08 | 0 | 0 | 0 | 0 | 1 | 0 | 0 | 0 | 0.06 | 0
115 | 7704294 | 7704288 | 6358182 | 1 | 1 | 1 | 3 | 500-9807 | ТССЦ Ульяновской обл.,сб.500,поз.9807 | Оконцеватели маркировочные | 1355 | 1010 | 100 шт. | 100 шт. | 100 | 0.02 | 97.5 | 0 | 0 | 0 | 0 | 1 | 0 | 0 | 0 | 0.02 | 0