## Девятиграфка
| Согласовано: |  |  |  |  | Утверждаю:
| В.С. Матвеев |  |  |  |  | Л.Н. Ермакова
| _____________________ |  |  |  |  | ___________________
Наименование стройки: |  | Монтаж АПС и Системы оповещения в МДОУ детский сад "Рябинушка" с. Сабакаево Мелекесского района
|  |  |  | Объект: | МДОУ
Локальная смета МДОУ
Монтаж АПС и Системы оповещения в МДОУ детский сад "Рябинушка" с. Сабакаево Мелекесского района
Наименование объекта: |  | Монтаж АПС и Системы оповещения в МДОУ детский сад "Рябинушка" с. Сабакаево Мелекесского района
Основание:
Составлена в ценах |  |  |  | г.
|  |  |  | Сметная стоимость |  |  | 167.1046 | тыс.руб
|  |  |  | Нормативная трудоемкость |  |  | 1104.78 | чел.-ч
|  |  |  | Сметная заработная плата |  |  | 11.0294 | тыс.руб
№ |  | Шифр и № | Единица | Коли- | Цена | Стоимость | Цена | Стоимость
п/п | Наименование | позиции | изме- | чество | базовая | базовая
|  | норматива | рения |  | ОЗП | ОЗП | ОЗП | ОЗП
1 | 2 | 3 | 4 | 5 | 6 | 7 | 8 | 9
| Локальная смета | Монтажные работы
2 | Аппараты приемные. Приборы ПС приемно-контрольные, пусковые. Концентратор: блок базовый на 20 лучей | м10-08-001-2 | 1шт. | 1 | 407.11 | 407.11 | 407.11 | 407.11
[5 empty] | 391.95 | 391.95 | 391.95 | 391.95
5 | Извещатели. Извещатели ПС автоматические: тепловой электро-контактный, магнитоконтактный в нормальном исполнении | м10-08-002-1 | 1шт. | 26 | 11.18 | 290.68 | 11.18 | 290.68
[5 empty] | 9.61 | 249.86 | 9.61 | 249.86
6 | Извещатели. Извещатели ПС автоматические: дымовой, фотоэлектрический, радиоизотопный, световой в нормальном исполнении | м10-08-002-2 | 1шт. | 107 | 22.92 | 2452.44 | 22.92 | 2452.44
[5 empty] | 19.22 | 2056.54 | 19.22 | 2056.54
10 | Прокладка кабелей и проводов питания на провододержателях. Кабель или провод питания сечением, мм2: 6 | м10-01-053-1 | 100 м | 0.8 | 162.75 | 130.2 | 162.75 | 130.2
[5 empty] | 118.2 | 94.56 | 118.2 | 94.56
11 | Провода в коробах: Провод, сечение, мм2, до 6 | м08-02-399-1 | 100 м | 5.8 | 145.05 | 841.29 | 145.05 | 841.29
[5 empty] | 33.05 | 191.69 | 33.05 | 191.69
12 | Проводки тросовые: Провод до 4 в линии, сечение жил, мм2, до 6 | м08-02-394-1 | 100 м | 12 | 1958.95 | 23507.4 | 1958.95 | 23507.4
[5 empty] | 266.68 | 3200.16 | 266.68 | 3200.16
13 | Короба металлические: Короб на конструкциях, кронштейнах, по фермам и колоннам, длина, м 2 | м08-02-396-1 | 100 м | 1.5 | 1398.51 | 2097.765 | 1398.51 | 2097.77
[5 empty] | 353.06 | 529.59 | 353.06 | 529.59
16 | Выключатели установочные автоматические (автоматы) или неавтоматические: Автомат одно-, двух-, трехполюсный, устанавливаемый на конструкции на стене или колонне, на ток, А, до 25 | м08-03-526-1 | шт. | 1 | 56.93 | 56.93 | 56.93 | 56.93
[5 empty] | 14.84 | 14.84 | 14.84 | 14.84
17 | Светильники с люминесцентными лампами: Светильник отдельно устанавливаемый на штырях с количеством ламп в светильнике 2 | м08-03-594-2 | 100 шт. | 0.01 | 4548.64 | 45.4864 | 4549 | 45.49
[5 empty] | 1149.56 | 11.4956 | 1150 | 11.5
18 | Коробки с зажимами переходные и штепсельные сценические: Коробка клеммная, количество зажимов, до 24х24 | м08-03-641-1 | шт. | 4 | 410.12 | 1640.48 | 410.12 | 1640.48
[5 empty] | 184.76 | 739.04 | 184.76 | 739.04
19 | Абонентское и другое оборудование. Громкоговоритель или звуковая колонка: в помещении | м10-04-101-7 | 1шт. | 6 | 31.26 | 187.56 | 31.26 | 187.56
[5 empty] | 18.14 | 108.84 | 18.14 | 108.84
21 | Прочее оборудование электрочасофикации. Коробка ответвительная на стене | м10-08-019-1 | 1шт. | 20 | 5.15 | 103 | 5.15 | 103
[5 empty] | 4.88 | 97.6 | 4.88 | 97.6
| Раздел | Пусконаладочные работы
1 | Измерение цепей постоянным током. Измерение сопротивления шлейфа, сопротивления изоляции и омической асимметрии | м10-06-079-1 | 1усилитель | 18 | 81.63 | 1469.34 | 81.63 | 1469.34
[5 empty] | 81.63 | 1469.34 | 81.63 | 1469.34
2 | Автоматизированные системы управления I категории технической сложности. Система с количеством каналов (K-общ): 20 | п02-01-001-5 | система | 1 | 1873.92 | 1873.92 | 1873.92 | 1873.92
[5 empty] | 1873.92 | 1873.92 | 1873.92 | 1873.92
| Раздел | Основные материалы
2 | ГрандМагистр20(пл.) | 275 | ШТ | 1 | 2856 | 2856 | 2856 | 2856
[5 empty] | 0 | 0 | 0 | 0
3 | ИП 212-41М | 123 | шт. | 107 | 145 | 15515 | 145 | 15515
[5 empty] | 0 | 0 | 0 | 0
4 | ИП 103-5/1ИБ | 118 | шт. | 26 | 29 | 754 | 29 | 754
[5 empty] | 0 | 0 | 0 | 0
6 | Световое табло "Выход" ОПОП 12/24 | 202 | шт. | 15 | 185 | 2775 | 185 | 2775
[5 empty] | 0 | 0 | 0 | 0
7 | Сирена Октава 12 | 176 | шт. | 6 | 150 | 900 | 150 | 900
[5 empty] | 0 | 0 | 0 | 0
9 | КС-4 | 232 | шт. | 20 | 6 | 120 | 6 | 120
[5 empty] | 0 | 0 | 0 | 0
10 | КРТП | 233 | шт. | 4 | 42 | 168 | 42 | 168
[5 empty] | 0 | 0 | 0 | 0
11 | Короб монтажный 12х12 мм | 235 | м | 110 | 8 | 880 | 8 | 880
[5 empty] | 0 | 0 | 0 | 0
13 | Дюбель пластмассовый | 240 | 100 шт. | 14 | 20 | 280 | 20 | 280
[5 empty] | 0 | 0 | 0 | 0
14 | Саморез 32 мм | 242 | 100 г | 14 | 16 | 224 | 16 | 224
[5 empty] | 0 | 0 | 0 | 0
15 | Автомат | 243 | шт. | 1 | 38 | 38 | 38 | 38
[5 empty] | 0 | 0 | 0 | 0
16 | Корпус к автомату | 244 | шт. | 1 | 38 | 38 | 38 | 38
[5 empty] | 0 | 0 | 0 | 0
17 | УШК | 246 | шт. | 18 | 33 | 594 | 33 | 594
[5 empty] | 0 | 0 | 0 | 0
18 | Трубка ПХВ | 247 | кг. | 1 | 92 | 92 | 92 | 92
[5 empty] | 0 | 0 | 0 | 0
19 | Лампа KN2293 | 248 | шт. | 1 | 580 | 580 | 580 | 580
[5 empty] | 0 | 0 | 0 | 0
20 | ИПР 514-2 | 143 | шт. | 20 | 180 | 3600 | 180 | 3600
[5 empty] | 0 | 0 | 0 | 0
22 | 7 А/ч 12 В | 163 | шт. | 1 | 270 | 270 | 270 | 270
[5 empty] | 0 | 0 | 0 | 0
23 | Провод ТРП-Тр 2х0,5 | 203 | 500 м | 2.4 | 1450 | 3480 | 1450 | 3480
[5 empty] | 0 | 0 | 0 | 0
24 | Провод ШВВП 2 х 0,75 | 205 | 1000 м | 0.08 | 6600 | 528 | 6600 | 528
[5 empty] | 0 | 0 | 0 | 0
25 | Провод КСПВ 10х0,5 | 216 | 200 м | 0.5 | 2300 | 1150 | 2300 | 1150
[5 empty] | 0 | 0 | 0 | 0
28 | Кабель Канал (мет.) | 282 | м | 150 | 35 | 5250 | 35 | 5250
[5 empty] | 0 | 0 | 0 | 0
| Итого по объекту | Монтаж АПС и Системы оповещения в МДОУ детский сад "Рябинушка" с. Сабакаево Мелекесского района
| СМР |  |  |  |  | 3.24
| Эксплуатация машин с учетом индекса, руб. |  |  |  |  | 27936.61
| Стоимость материалов с учетом индекса, руб. |  |  |  |  | 55543.77
| Зарплата машинистов с учетом индекса, руб. |  |  |  |  | 8893.64
| Основная зарплата рабочих с учетом индекса, руб. |  |  |  |  | 35735.35
| Прямые затраты с учетом индекса, руб. |  |  |  |  | 75195.61
| Накладные расходы с учетом индекса, руб. |  |  |  |  | 39396.49
| Сметная прибыль с учетом индекса, руб. |  |  |  |  | 27021.99
| ИТОГО ПО СМЕТЕ, руб. |  |  |  |  | 141614.09
| Итого со всеми накрутками |  |  |  |  | 141614.09
| НДС 18% |  |  |  |  | 25490.54
| ИТОГО с НДС |  |  |  |  | 167104.63
Заказчик
[должность,подпись(инициалы,фамилия)]
Проверил:
[должность,подпись(инициалы,фамилия)]

## Source
0 | Smeta.ru (495) 974-1589 |  | _PS_ |  | 0 | 0 | 0 | Smeta.ru |  | 1 | 11076
1 | 1 | 0 | 112 | 0 | МДОУ | Монтаж АПС и Системы оповещения в МДОУ детский сад "Рябинушка" с. Сабакаево Мелекесского района |  | 0 | [6 empty] | 0 | 0 |  |  |  |  | -3 |  | 0 | 2 | 1 | 1 |  | 0 | 2 | 0 | 0 | 0 | 2 | 0 | 0 | 0 |  |  | 0 | [12 empty] | 0 | 0 | 0 | 7780045 | Сметные нормы списания | Коды ценников | 2270585 | 0 | 1 |  | 1 | 0 | 0 | 0 | 0 | 2 |  | 2 |  | 0 | 1 | 0 | 0 | 0 | 0 | 0 | 5531294 | 5531272 | 5531281 | 5531285 | 0 | 0 |  | 0 | 5531295 | Ульяновск | Типовой расчёт для норм 2001 года МДС 81.33-2004 и МДС 81.25-99 без параметров | Ульяновск | Ульяновск | Ульяновск | Ульяновск | Поправки для НБ 2001 нов МДС | 5154925 | 0 | 0 | 0 | 0 | 0 | 8
15 | 1
52 | 1 | 1 | 12 | 0 | МДОУ | Монтаж АПС и Системы оповещения в МДОУ детский сад "Рябинушка" с. Сабакаево Мелекесского района | 0 | 0 | 0 | 0 | 0 | 0 | 0 | 75195.61 | 55543.77 | 8622.41 | 2744.95 | 11029.43 | 0 | 1104.78 | 232.19 | 0 | 12159.41 | 8340.12 | 0 | 0 | 0 | 0 | 0 | 0 | 0 | 0 | 0 | 0 | 0 | 0 | 0 | 0
0
3 | 1 |  | 98 |  | Новая локальная смета | Монтажные работы | [16 empty] | 0 | [11 empty] | 0 | 0 | 0 | [18 empty] | {9C662835-B9DA-49CD-B07F-F99CD03A641D} | 0 | 0
52 | 1 | 3 | 20 | 0 | Новая локальная смета | Монтажные работы | 0 | 0 | 0 | 0 | 0 | 0 | 0 | 75195.61 | 55543.77 | 8622.41 | 2744.95 | 11029.43 | 0 | 1104.78 | 232.19 | 0 | 12159.41 | 8340.12 | 0 | 0 | 31760.35 | 15451.77 | 8622.41 | 2744.95 | 7686.17 | 0 | 814.78 | 232.19 | 0 | 9472.02 | 6635.48 | 0
17 | 1 | 5 | 5 | 2 | м10-08-001-2 | Аппараты приемные. Приборы ПС приемно-контрольные, пусковые. Концентратор: блок базовый на 20 лучей | 1шт. | 1 | 0 |  |  |  |  | 407.11 | 14.69 | 0.47 | 0 | 391.95 | 0 | 39 | 0 | 0 | 313.56 | 235.17 |  | 0 | 407.11 | 14.69 | 0.47 | 0 | 391.95 | 0 | 39 | 0 | 0 | 407.11 | 14.69 | 0.47 | 0 | 391.95 | 0 | 39 | 0 | 0 | 80 | 60 | 1 | 1 | 1 | 1 | 1 | 1 | 1 | 1 |  |  |  |  | 0 | 2 | ТЕРм Ульяновской обл.,сб.10,гл.08,табл.001,поз.2 |  |  | 55 | 0 | м10-08-001-2 | 1 | 3 | 0 | 1 | 1 | 1 | 1 | 1 | 1 |  | 80 | 60 |  |  |  |  | 0 | 0 |  |  |  | 0 |  | 0 | 407.11 | 14.69 | 0.47 | 0 | 391.95 | 0 | 39 | 0 | 0 | 313.56 | 235.17 | 0 | 0 | 1 | 1 | 1 | 1 | 1 | 1013 | 1шт. | 1шт. | 1 | 5698066 | 3 | Монтажные работы | 0 | 2 | 55 | Монтаж оборудования | 43 |  | 0 | 407.11 | 14.69 | 0.47 | 0 | 391.95 | 39 | 0
17 | 1 | 12 | 12 | 5 | м10-08-002-1 | Извещатели. Извещатели ПС автоматические: тепловой электро-контактный, магнитоконтактный в нормальном исполнении | 1шт. | 26 | 0 |  |  |  |  | 290.68 | 36.14 | 4.68 | 0 | 249.86 | 0 | 26 | 0 | 0 | 199.89 | 149.92 |  | 0 | 11.18 | 1.39 | 0.18 | 0 | 9.61 | 0 | 1 | 0 | 0 | 11.18 | 1.39 | 0.18 | 0 | 9.61 | 0 | 1 | 0 | 0 | 80 | 60 | 1 | 1 | 1 | 1 | 1 | 1 | 1 | 1 |  |  |  |  | 0 | 2 | ТЕРм Ульяновской обл.,сб.10,гл.08,табл.002,поз.1 |  |  | 55 | 0 | м10-08-002-1 | 1 | 3 | 0 | 1 | 1 | 1 | 1 | 1 | 1 |  | 80 | 60 |  |  |  |  | 0 | 0 |  |  |  | 0 |  | 0 | 290.68 | 1.39 | 0.18 | 0 | 9.61 | 0 | 1 | 0 | 0 | 199.888 | 149.916 | 0 | 0 | 1 | 1 | 1 | 1 | 1 | 1013 | 1шт. | 1шт. | 1 | 5698066 | 3 | Монтажные работы | 0 | 2 | 55 | Монтаж оборудования | 43 |  | 0 | 11.18 | 1.39 | 0.18 | 0 | 9.61 | 1 | 0
17 | 1 | 18 | 18 | 6 | м10-08-002-2 | Извещатели. Извещатели ПС автоматические: дымовой, фотоэлектрический, радиоизотопный, световой в нормальном исполнении | 1шт. | 107 | 0 |  |  |  |  | 2452.44 | 345.61 | 50.29 | 0 | 2056.54 | 0 | 214 | 0 | 0 | 1645.23 | 1233.92 |  | 0 | 22.92 | 3.23 | 0.47 | 0 | 19.22 | 0 | 2 | 0 | 0 | 22.92 | 3.23 | 0.47 | 0 | 19.22 | 0 | 2 | 0 | 0 | 80 | 60 | 1 | 1 | 1 | 1 | 1 | 1 | 1 | 1 |  |  |  |  | 0 | 2 | ТЕРм Ульяновской обл.,сб.10,гл.08,табл.002,поз.2 |  |  | 55 | 0 | м10-08-002-2 | 1 | 3 | 0 | 1 | 1 | 1 | 1 | 1 | 1 |  | 80 | 60 |  |  |  |  | 0 | 0 |  |  |  | 0 |  | 0 | 2452.44 | 3.23 | 0.47 | 0 | 19.22 | 0 | 2 | 0 | 0 | 1645.232 | 1233.924 | 0 | 0 | 1 | 1 | 1 | 1 | 1 | 1013 | 1шт. | 1шт. | 1 | 5698066 | 3 | Монтажные работы | 0 | 2 | 55 | Монтаж оборудования | 43 |  | 0 | 22.92 | 3.23 | 0.47 | 0 | 19.22 | 2 | 0
17 | 1 | 23 | 23 | 10 | м10-01-053-1 | Прокладка кабелей и проводов питания на провододержателях. Кабель или провод питания сечением, мм2: 6 | 100 м | 0.8 | 0 |  |  |  |  | 130.2 | 0.62 | 35.02 | 4.63 | 94.56 | 0 | 9.84 | 0.392 | 0 | 79.35 | 59.51 |  | 0 | 162.75 | 0.77 | 43.78 | 5.79 | 118.2 | 0 | 12.3 | 0.49 | 0 | 162.75 | 0.77 | 43.78 | 5.79 | 118.2 | 0 | 12.3 | 0.49 | 0 | 80 | 60 | 1 | 1 | 1 | 1 | 1 | 1 | 1 | 1 |  |  |  |  | 0 | 2 | ТЕРм Ульяновской обл.,сб.10,гл.01,табл.053,поз.1 |  |  | 55 | 0 | м10-01-053-1 | 1 | 3 | 0 | 1 | 1 | 1 | 1 | 1 | 1 |  | 80 | 60 |  |  |  |  | 0 | 0 |  |  |  | 0 |  | 0 | 130.2 | 0.77 | 43.78 | 5.79 | 118.2 | 0 | 12.3 | 0.49 | 0 | 79.352 | 59.514 | 0 | 0 | 1 | 1 | 1 | 1 | 1 | 1003 | 100 м | 100 м кабеля или провода | 100 | 5698066 | 3 | Монтажные работы | 0 | 2 | 55 | Монтаж оборудования | 43 | Установка провододержателей. Прокладка провода. Окраска жил кабеля при ширине пучка 50 мм. Формовка кабеля при длине до 2 м. Одноразовая прозвонка кабелей в соответствии со схемой кабельных соединений. Крепление кабелей на кабельной опоре зажимами с частичной подшивкой, вырубанием и врубанием штеккеров и выправкой без сборки зажимов. Изготовление бирок для маркировки кабеля. | 0 | 162.75 | 0.77 | 43.78 | 5.79 | 118.2 | 12.3 | 0.49
17 | 1 | 35 | 35 | 11 | м08-02-399-1 | Провода в коробах: Провод, сечение, мм2, до 6 | 100 м | 5.8 | 0 |  |  |  |  | 841.29 | 348 | 301.6 | 108.23 | 191.69 | 0 | 20.416 | 9.164 | 0 | 284.92 | 194.95 |  | 0 | 145.05 | 60 | 52 | 18.66 | 33.05 | 0 | 3.52 | 1.58 | 0 | 145.05 | 60 | 52 | 18.66 | 33.05 | 0 | 3.52 | 1.58 | 0 | 95 | 65 | 1 | 1 | 1 | 1 | 1 | 1 | 1 | 1 |  |  |  |  | 0 | 2 | ТЕРм Ульяновской обл.,сб.08,гл.02,табл.399,поз.1 |  |  | 57 | 0 | м08-02-399-1 | 1 | 3 | 0 | 1 | 1 | 1 | 1 | 1 | 1 |  | 95 | 65 |  |  |  |  | 0 | 0 |  |  |  | 0 |  | 0 | 841.29 | 60 | 52 | 18.66 | 33.05 | 0 | 3.52 | 1.58 | 0 | 284.924 | 194.948 | 0 | 0 | 1 | 1 | 1 | 1 | 1 | 1003 | 100 м | 100 м | 100 | 5698068 | 3 | Монтажные работы | 0 | 2 | 57 | Электромонтажные работы на других объектах сборник м08 | 45-1 | 1. Заготовка проводов. 2. Прокладка. 3. Соединение жил. 4. Прозвонка. | 0 | 145.05 | 60 | 52 | 18.66 | 33.05 | 3.52 | 1.58
17 | 1 | 54 | 54 | 12 | м08-02-394-1 | Проводки тросовые: Провод до 4 в линии, сечение жил, мм2, до 6 | 100 м | 12 | 0 |  |  |  |  | 23507.4 | 13220.52 | 7086.72 | 2355.36 | 3200.16 | 0 | 340.8 | 199.2 | 0 | 5277.74 | 3611.09 |  | 0 | 1958.95 | 1101.71 | 590.56 | 196.28 | 266.68 | 0 | 28.4 | 16.6 | 0 | 1958.95 | 1101.71 | 590.56 | 196.28 | 266.68 | 0 | 28.4 | 16.6 | 0 | 95 | 65 | 1 | 1 | 1 | 1 | 1 | 1 | 1 | 1 |  |  |  |  | 0 | 2 | ТЕРм Ульяновской обл.,сб.08,гл.02,табл.394,поз.1 |  |  | 57 | 0 | м08-02-394-1 | 1 | 3 | 0 | 1 | 1 | 1 | 1 | 1 | 1 |  | 95 | 65 |  |  |  |  | 0 | 0 |  |  |  | 0 |  | 0 | 23507.4 | 1101.71 | 590.56 | 196.28 | 266.68 | 0 | 28.4 | 16.6 | 0 | 5277.744 | 3611.088 | 0 | 0 | 1 | 1 | 1 | 1 | 1 | 1013 | 100 м | 100 м линии | 1 | 5698068 | 3 | Монтажные работы | 0 | 2 | 57 | Электромонтажные работы на других объектах сборник м08 | 45-1 | 1. Изготовление проводки с установкой коробок. 2. Установка конструкций. 3. Прокладка проводки с установкой коробок. 4. Соединение жил проводов. 5. Прозвонка. | 0 | 1958.95 | 1101.71 | 590.56 | 196.28 | 266.68 | 28.4 | 16.6
17 | 1 | 67 | 67 | 13 | м08-02-396-1 | Короба металлические: Короб на конструкциях, кронштейнах, по фермам и колоннам, длина, м 2 | 100 м | 1.5 | 0 |  |  |  |  | 2097.77 | 446.06 | 1122.12 | 271.05 | 529.59 | 0 | 56.4 | 22.95 | 0 | 760.61 | 520.42 |  | 0 | 1398.51 | 297.37 | 748.08 | 180.7 | 353.06 | 0 | 37.6 | 15.3 | 0 | 1398.51 | 297.37 | 748.08 | 180.7 | 353.06 | 0 | 37.6 | 15.3 | 0 | 95 | 65 | 1 | 1 | 1 | 1 | 1 | 1 | 1 | 1 |  |  |  |  | 0 | 2 | ТЕРм Ульяновской обл.,сб.08,гл.02,табл.396,поз.1 |  |  | 57 | 0 | м08-02-396-1 | 1 | 3 | 0 | 1 | 1 | 1 | 1 | 1 | 1 |  | 95 | 65 |  |  |  |  | 0 | 0 |  |  |  | 0 |  | 0 | 2097.77 | 297.37 | 748.08 | 180.7 | 353.06 | 0 | 37.6 | 15.3 | 0 | 760.608 | 520.416 | 0 | 0 | 1 | 1 | 1 | 1 | 1 | 1003 | 100 м | 100 м | 100 | 5698068 | 3 | Монтажные работы | 0 | 2 | 57 | Электромонтажные работы на других объектах сборник м08 | 45-1 | 1. Установка конструкций. 2. Сборка коробов в блоки. 3. Прокладка. | 0 | 1398.51 | 297.37 | 748.08 | 180.7 | 353.06 | 37.6 | 15.3
17 | 1 | 88 | 88 | 16 | м08-03-526-1 | Выключатели установочные автоматические (автоматы) или неавтоматические: Автомат одно-, двух-, трехполюсный, устанавливаемый на конструкции на стене или колонне, на ток, А, до 25 | шт. | 1 | 0 |  |  |  |  | 56.93 | 41.18 | 0.91 | 0.04 | 14.84 | 0 | 1.56 | 0.004 | 0 | 14.14 | 9.67 |  | 0 | 56.93 | 41.18 | 0.91 | 0.04 | 14.84 | 0 | 1.56 | 0.004 | 0 | 56.93 | 41.18 | 0.91 | 0.04 | 14.84 | 0 | 1.56 | 0.004 | 0 | 95 | 65 | 1 | 1 | 1 | 1 | 1 | 1 | 1 | 1 |  |  |  |  | 0 | 2 | ТЕРм Ульяновской обл.,сб.08,гл.03,табл.526,поз.1 |  |  | 57 | 0 | м08-03-526-1 | 1 | 3 | 0 | 1 | 1 | 1 | 1 | 1 | 1 |  | 95 | 65 |  |  |  |  | 0 | 0 |  |  |  | 0 |  | 0 | 56.93 | 41.18 | 0.91 | 0.04 | 14.84 | 0 | 1.56 | 0.004 | 0 | 14.136 | 9.672 | 0 | 0 | 1 | 1 | 1 | 1 | 1 | 1010 | шт. | шт. | 1 | 5698068 | 3 | Монтажные работы | 0 | 2 | 57 | Электромонтажные работы на других объектах сборник м08 | 45-1 | 1. Изготовление и установка конструкций. 2. Установка выключателей. 3. Заземление. 4. Присоединение. | 0 | 56.93 | 41.18 | 0.91 | 0.04 | 14.84 | 1.56 | 0.004
17 | 1 | 97 | 97 | 17 | м08-03-594-2 | Светильники с люминесцентными лампами: Светильник отдельно устанавливаемый на штырях с количеством ламп в светильнике 2 | 100 шт. | 0.01 | 0 |  |  |  |  | 45.49 | 14.91 | 19.08 | 5.64 | 11.5 | 0 | 1.16 | 0.476 | 0 | 16.28 | 11.14 |  | 0 | 4548.64 | 1491.07 | 1908.01 | 564.04 | 1149.56 | 0 | 116 | 47.6 | 0 | 4548.64 | 1491.07 | 1908.01 | 564.04 | 1149.56 | 0 | 116 | 47.6 | 0 | 95 | 65 | 1 | 1 | 1 | 1 | 1 | 1 | 1 | 1 |  |  |  |  | 0 | 2 | ТЕРм Ульяновской обл.,сб.08,гл.03,табл.594,поз.2 |  |  | 57 | 0 | м08-03-594-2 | 1 | 3 | 0 | 1 | 1 | 1 | 1 | 1 | 1 |  | 95 | 65 |  |  |  |  | 0 | 0 |  |  |  | 0 |  | 0 | 45.49 | 1491.07 | 1908.01 | 564.04 | 1149.56 | 0 | 116 | 47.6 | 0 | 16.283 | 11.141 | 0 | 0 | 1 | 1 | 1 | 1 | 1 | 1010 | 100 шт. | 100 шт. | 100 | 5698068 | 3 | Монтажные работы | 0 | 2 | 57 | Электромонтажные работы на других объектах сборник м08 | 45-1 | Для норм 1-5: 1. Установка штырей. 2. Установка светильников. 3. Ввертывание ламп. 4. Присоединение. 5. Опробование на зажигание. Для норм 6-9: 1. Установка деталей крепления. 2. Установка светильника. 3. Ввертывание ламп. 4. Присоединение. 5. Опробование на зажигание. 6. Оснастка кронштейнов (норма 9). Для норм 10-15: 1. Изготовление конструкций. 2. Установка конструкций. 3. Установка светильников. 4. Присоединение. 5. Ввертывание ламп. 5. Опробование на зажигание. Для норм 16-18: 1. Установка светильника. 2. Присоединение. 3. Ввертывание ламп. 4. Опробование на зажигание. | 0 | 4548.64 | 1491.07 | 1908.01 | 564.04 | 1149.56 | 116 | 47.6
17 | 1 | 111 | 111 | 18 | м08-03-641-1 | Коробки с зажимами переходные и штепсельные сценические: Коробка клеммная, количество зажимов, до 24х24 | шт. | 4 | 0 |  |  |  |  | 1640.48 | 899.92 | 1.52 | 0 | 739.04 | 0 | 83.6 | 0 | 0 | 702.09 | 480.38 |  | 0 | 410.12 | 224.98 | 0.38 | 0 | 184.76 | 0 | 20.9 | 0 | 0 | 410.12 | 224.98 | 0.38 | 0 | 184.76 | 0 | 20.9 | 0 | 0 | 95 | 65 | 1 | 1 | 1 | 1 | 1 | 1 | 1 | 1 |  |  |  |  | 0 | 2 | ТЕРм Ульяновской обл.,сб.08,гл.03,табл.641,поз.1 |  |  | 57 | 0 | м08-03-641-1 | 1 | 3 | 0 | 1 | 1 | 1 | 1 | 1 | 1 |  | 95 | 65 |  |  |  |  | 0 | 0 |  |  |  | 0 |  | 0 | 1640.48 | 224.98 | 0.38 | 0 | 184.76 | 0 | 20.9 | 0 | 0 | 702.088 | 480.376 | 0 | 0 | 1 | 1 | 1 | 1 | 1 | 1010 | шт. | шт. | 1 | 5698068 | 3 | Монтажные работы | 0 | 2 | 57 | Электромонтажные работы на других объектах сборник м08 | 45-1 | 1. Изготовление и установка конструкций. 2. Установка коробок и лючков. 3. Присоединение. | 0 | 410.12 | 224.98 | 0.38 | 0 | 184.76 | 20.9 | 0
17 | 1 | 115 | 115 | 19 | м10-04-101-7 | Абонентское и другое оборудование. Громкоговоритель или звуковая колонка: в помещении | 1шт. | 6 | 0 |  |  |  |  | 187.56 | 78.72 | 0 | 0 | 108.84 | 0 | 12 | 0 | 0 | 100.13 | 70.75 |  | 0 | 31.26 | 13.12 | 0 | 0 | 18.14 | 0 | 2 | 0 | 0 | 31.26 | 13.12 | 0 | 0 | 18.14 | 0 | 2 | 0 | 0 | 92 | 65 | 1 | 1 | 1 | 1 | 1 | 1 | 1 | 1 |  |  |  |  | 0 | 1 | ТЕРм Ульяновской обл.,сб.10,гл.04,табл.101,поз.7 |  |  | 38 | 0 | м10-04-101-7 | 1 | 2 | 0 | 1 | 1 | 1 | 1 | 1 | 1 |  | 92 | 65 |  |  |  |  | 0 | 0 |  |  |  | 0 |  | 0 | 187.56 | 13.12 | 0 | 0 | 18.14 | 0 | 2 | 0 | 0 | 100.1328 | 70.746 | 0 | 0 | 1 | 1 | 1 | 1 | 1 | 1013 | 1шт. | 1шт. | 1 | 5698049 | 2 | Общестроительные работы | 0 | 1 | 38 | Сооружения связи, радиовещания и телевидения монтаж радиотелевизионного и электронного оборудования | 28-2 | Установка громкоговорителя в помещении на кирпичной стене. Монтаж отводов питания. Установка уличного громкоговорителя и присоединение провода ПРГ к кабельному ящику. | 0 | 31.26 | 13.12 | 0 | 0 | 18.14 | 2 | 0
17 | 1 | 119 | 119 | 21 | м10-08-019-1 | Прочее оборудование электрочасофикации. Коробка ответвительная на стене | 1шт. | 20 | 0 |  |  |  |  | 103 | 5.4 | 0 | 0 | 97.6 | 0 | 10 | 0 | 0 | 78.08 | 58.56 |  | 0 | 5.15 | 0.27 | 0 | 0 | 4.88 | 0 | 0.5 | 0 | 0 | 5.15 | 0.27 | 0 | 0 | 4.88 | 0 | 0.5 | 0 | 0 | 80 | 60 | 1 | 1 | 1 | 1 | 1 | 1 | 1 | 1 |  |  |  |  | 0 | 2 | ТЕРм Ульяновской обл.,сб.10,гл.08,табл.019,поз.1 |  |  | 55 | 0 | м10-08-019-1 | 1 | 3 | 0 | 1 | 1 | 1 | 1 | 1 | 1 |  | 80 | 60 |  |  |  |  | 0 | 0 |  |  |  | 0 |  | 0 | 103 | 0.27 | 0 | 0 | 4.88 | 0 | 0.5 | 0 | 0 | 78.08 | 58.56 | 0 | 0 | 1 | 1 | 1 | 1 | 1 | 1013 | 1шт. | 1шт. | 1 | 5698066 | 3 | Монтажные работы | 0 | 2 | 55 | Монтаж оборудования | 43 |  | 0 | 5.15 | 0.27 | 0 | 0 | 4.88 | 0.5 | 0
0
4 | 1 |  | 44 |  | Новый раздел | Пусконаладочные работы | [16 empty] | 0 | [13 empty] | 0 | [18 empty] | {9A441597-2956-445A-A713-8F8C926ED154} | 0 | 0
52 | 1 | 4 | 37 | 0 | Новый раздел | Пусконаладочные работы | 0 | 0 | 0 | 0 | 0 | 0 | 0 | 3343.26 | 0 | 0 | 0 | 3343.26 | 0 | 290 | 0 | 0 | 2687.39 | 1704.64 | 0 | 0 | 3343.26 | 0 | 0 | 0 | 3343.26 | 0 | 290 | 0 | 0 | 2687.39 | 1704.64 | 0
17 | 1 | 120 | 120 | 1 | м10-06-079-1 | Измерение цепей постоянным током. Измерение сопротивления шлейфа, сопротивления изоляции и омической асимметрии | 1усилитель | 18 | 0 |  |  |  |  | 1469.34 | 0 | 0 | 0 | 1469.34 | 0 | 162 | 0 | 0 | 1469.34 | 955.07 |  | 0 | 81.63 | 0 | 0 | 0 | 81.63 | 0 | 9 | 0 | 0 | 81.63 | 0 | 0 | 0 | 81.63 | 0 | 9 | 0 | 0 | 100 | 65 | 1 | 1 | 1 | 1 | 1 | 1 | 1 | 1 |  |  |  |  | 0 | 2 | ТЕРм Ульяновской обл.,сб.10,гл.06,табл.079,поз.1 |  |  | 37 | 0 | м10-06-079-1 | 1 | 3 | 0 | 1 | 1 | 1 | 1 | 1 | 1 |  | 100 | 65 |  |  |  |  | 0 | 0 |  |  |  | 0 |  | 0 | 1469.34 | 0 | 0 | 0 | 81.63 | 0 | 9 | 0 | 0 | 1469.34 | 955.071 | 0 | 0 | 1 | 1 | 1 | 1 | 1 | 701992 | 1усилитель | 1усилитель | 1 | 5698048 | 3 | Монтажные работы | 0 | 2 | 37 | Сооружения связи, радиовещания и телевидения прокладка и монтаж сетей связи | 28-1 | Измерение сопротивления шлейфа, сопротивления изоляции и омической асимметрии. | 0 | 81.63 | 0 | 0 | 0 | 81.63 | 9 | 0
17 | 1 | 125 | 125 | 2 | п02-01-001-5 | Автоматизированные системы управления I категории технической сложности. Система с количеством каналов (K-общ): 20 | система | 1 | 0 |  |  |  |  | 1873.92 | 0 | 0 | 0 | 1873.92 | 0 | 128 | 0 | 0 | 1218.05 | 749.57 |  | 0 | 1873.92 | 0 | 0 | 0 | 1873.92 | 0 | 128 | 0 | 0 | 1873.92 | 0 | 0 | 0 | 1873.92 | 0 | 128 | 0 | 0 | 65 | 40 | 1 | 1 | 1 | 1 | 1 | 1 | 1 | 1 |  |  |  |  | 0 | 3 | ТЕРп Ульяновской обл.,сб.02,гл.01,табл.001,поз.5 |  |  | 60 | 0 | п02-01-001-5 | 1 | 4 | 0 | 1 | 1 | 1 | 1 | 1 | 1 |  | 65 | 40 |  |  |  |  | 0 | 0 |  |  |  | 0 |  | 0 | 1873.92 | 0 | 0 | 0 | 1873.92 | 0 | 128 | 0 | 0 | 1218.048 | 749.568 | 0 | 0 | 1 | 1 | 1 | 1 | 1 | 1013 | система | система | 1 | 5698071 | 4 | Пусконаладочные работы | 0 | 3 | 60 | Пусконаладочные работы | 48 |  | 0 | 1873.92 | 0 | 0 | 0 | 1873.92 | 128 | 0
51 | 1 | 4 | 37 |  | Новый раздел | Пусконаладочные работы | [7 empty] | 3343.26 | 0 | 0 | 0 | 3343.26 | 0 | 290 | 0 | 0 | 2687.39 | 1704.64 |  |  | 3343.26 | 0 | 0 | 0 | 3343.26 | 0 | 290 | 0 | 0 | 2687.39 | 1704.64 | 0
50 | 0 | 0 | 1 | 0 | 3343.26 | ПЗ | Прямые затраты |  |  | 201 | 1 | 3
50 | 0 | 0 | 1 | 0 | 0 | СтМат | Стоимость материалов |  |  | 202 | 2 | 3
50 | 0 | 0 | 1 | 0 | 0 | ЭММ | Эксплуатация машин |  |  | 203 | 3 | 3
50 | 0 | 0 | 1 | 0 | 0 | ЗПМ | ЗП машинистов |  |  | 204 | 4 | 3
50 | 0 | 0 | 1 | 0 | 3343.26 | ОЗП | Основная ЗП рабочих |  |  | 205 | 5 | 3
50 | 0 | 0 | 1 | 206 | 0 | ВозврМат | Возврат материалов |  |  | 206 | 6 | 3
50 | 0 | 0 | 1 | 207 | 290 | ТрудСтр | Трудозатраты строителей |  |  | 207 | 7 | 3
50 | 0 | 0 | 1 | 208 | 0 | ТрудМаш | Трудозатраты машинистов |  |  | 208 | 8 | 3
50 | 0 | 0 | 1 | 209 | 0 | ТранспМат | Транспорт материалов |  |  | 209 | 9 | 3
50 | 0 | 0 | 1 | 0 | 2687.39 | НР | Накладные расходы |  |  | 210 | 10 | 3
50 | 0 | 0 | 1 | 0 | 1704.64 | СмПриб | Сметная прибыль |  |  | 211 | 11 | 3
0
4 | 1 |  | 84 |  | Новый раздел | Основные материалы | [16 empty] | 0 | [13 empty] | 0 | [18 empty] | {6786B9A3-F306-4209-AD23-1DA5EC2BDE46} | 0 | 0
52 | 1 | 4 | 58 | 0 | Новый раздел | Основные материалы | 0 | 0 | 0 | 0 | 0 | 0 | 0 | 40092 | 40092 | 0 | 0 | 0 | 0 | 0 | 0 | 0 | 0 | 0 | 0 | 0 | 40092 | 40092 | 0 | 0 | 0 | 0 | 0 | 0 | 0 | 0 | 0 | 0
17 | 1 |  |  | 2 | 275 | ГрандМагистр20(пл.) | ШТ | 1 | 0 |  |  |  |  | 2856 | 2856 | 0 | 0 | 0 | 0 | 0 | 0 | 0 | 0 | 0 |  | 0 | 2856 | 2856 | 0 | 0 | 0 | 0 | 0 | 0 | 0 | 2856 | 2856 | 0 | 0 | 0 | 0 | 0 | 0 | 0 | 112 | 65 | 1 | 1 | 1 | 1 | 1 | 1 | 1 | 1 |  |  |  |  | 3 | 4 |  |  |  | 0 | 0 |  | 0 | 1 | 0 | 1 | 1 | 1 | 1 | 1 | 1 |  | 112 | 65 |  |  |  |  | 0 | 0 |  |  |  | 0 |  | 0 | 2856 | 2856 | 0 | 0 | 0 | 0 | 0 | 0 | 0 | 0 | 0 | 0 | 0 | 1 | 1 | 1 | 1 | 1 | 1013 | ШТ | ШТ | 1 | 5698012 | 1 | Прочие работы | 0 | 4 | 0 | Прочие работы | прочие |  | 0 | 0 | 2856 | 0 | 0 | 0 | 0 | 0
17 | 1 |  |  | 3 | 123 | ИП 212-41М | шт. | 107 | 0 |  |  |  |  | 15515 | 15515 | 0 | 0 | 0 | 0 | 0 | 0 | 0 | 0 | 0 |  | 0 | 145 | 145 | 0 | 0 | 0 | 0 | 0 | 0 | 0 | 145 | 145 | 0 | 0 | 0 | 0 | 0 | 0 | 0 | 112 | 65 | 1 | 1 | 1 | 1 | 1 | 1 | 1 | 1 |  |  |  |  | 3 | 4 |  |  |  | 0 | 0 |  | 0 | 1 | 0 | 1 | 1 | 1 | 1 | 1 | 1 |  | 112 | 65 |  |  |  |  | 0 | 0 |  |  |  | 0 |  | 0 | 15515 | 145 | 0 | 0 | 0 | 0 | 0 | 0 | 0 | 0 | 0 | 0 | 0 | 1 | 1 | 1 | 1 | 1 | 1010 | шт. | шт. | 1 | 5698012 | 1 | Прочие работы | 0 | 4 | 0 | Прочие работы | прочие |  | 0 | 182 | 145 | 0 | 0 | 0 | 0 | 0
17 | 1 |  |  | 4 | 118 | ИП 103-5/1ИБ | шт. | 26 | 0 |  |  |  |  | 754 | 754 | 0 | 0 | 0 | 0 | 0 | 0 | 0 | 0 | 0 |  | 0 | 29 | 29 | 0 | 0 | 0 | 0 | 0 | 0 | 0 | 29 | 29 | 0 | 0 | 0 | 0 | 0 | 0 | 0 | 112 | 65 | 1 | 1 | 1 | 1 | 1 | 1 | 1 | 1 |  |  |  |  | 3 | 4 |  |  |  | 0 | 0 |  | 0 | 1 | 0 | 1 | 1 | 1 | 1 | 1 | 1 |  | 112 | 65 |  |  |  |  | 0 | 0 |  |  |  | 0 |  | 0 | 754 | 29 | 0 | 0 | 0 | 0 | 0 | 0 | 0 | 0 | 0 | 0 | 0 | 1 | 1 | 1 | 1 | 1 | 1010 | шт. | шт. | 1 | 5698012 | 1 | Прочие работы | 0 | 4 | 0 | Прочие работы | прочие |  | 0 | 15.5 | 29 | 0 | 0 | 0 | 0 | 0
17 | 1 |  |  | 6 | 202 | Световое табло "Выход" ОПОП 12/24 | шт. | 15 | 0 |  |  |  |  | 2775 | 2775 | 0 | 0 | 0 | 0 | 0 | 0 | 0 | 0 | 0 |  | 0 | 185 | 185 | 0 | 0 | 0 | 0 | 0 | 0 | 0 | 185 | 185 | 0 | 0 | 0 | 0 | 0 | 0 | 0 | 112 | 65 | 1 | 1 | 1 | 1 | 1 | 1 | 1 | 1 |  |  |  |  | 3 | 4 |  |  |  | 0 | 0 |  | 0 | 1 | 0 | 1 | 1 | 1 | 1 | 1 | 1 |  | 112 | 65 |  |  |  |  | 0 | 0 |  |  |  | 0 |  | 0 | 2775 | 185 | 0 | 0 | 0 | 0 | 0 | 0 | 0 | 0 | 0 | 0 | 0 | 1 | 1 | 1 | 1 | 1 | 1010 | шт. | шт. | 1 | 5698012 | 1 | Прочие работы | 0 | 4 | 0 | Прочие работы | прочие |  | 0 | 0 | 185 | 0 | 0 | 0 | 0 | 0
17 | 1 |  |  | 7 | 176 | Сирена Октава 12 | шт. | 6 | 0 |  |  |  |  | 900 | 900 | 0 | 0 | 0 | 0 | 0 | 0 | 0 | 0 | 0 |  | 0 | 150 | 150 | 0 | 0 | 0 | 0 | 0 | 0 | 0 | 150 | 150 | 0 | 0 | 0 | 0 | 0 | 0 | 0 | 112 | 65 | 1 | 1 | 1 | 1 | 1 | 1 | 1 | 1 |  |  |  |  | 3 | 4 |  |  |  | 0 | 0 |  | 0 | 1 | 0 | 1 | 1 | 1 | 1 | 1 | 1 |  | 112 | 65 |  |  |  |  | 0 | 0 |  |  |  | 0 |  | 0 | 900 | 150 | 0 | 0 | 0 | 0 | 0 | 0 | 0 | 0 | 0 | 0 | 0 | 1 | 1 | 1 | 1 | 1 | 1010 | шт. | шт. | 1 | 5698012 | 1 | Прочие работы | 0 | 4 | 0 | Прочие работы | прочие |  | 0 | 0 | 150 | 0 | 0 | 0 | 0 | 0
17 | 1 |  |  | 9 | 232 | КС-4 | шт. | 20 | 0 |  |  |  |  | 120 | 120 | 0 | 0 | 0 | 0 | 0 | 0 | 0 | 0 | 0 |  | 0 | 6 | 6 | 0 | 0 | 0 | 0 | 0 | 0 | 0 | 6 | 6 | 0 | 0 | 0 | 0 | 0 | 0 | 0 | 112 | 65 | 1 | 1 | 1 | 1 | 1 | 1 | 1 | 1 |  |  |  |  | 3 | 4 |  |  |  | 0 | 0 |  | 0 | 1 | 0 | 1 | 1 | 1 | 1 | 1 | 1 |  | 112 | 65 |  |  |  |  | 0 | 0 |  |  |  | 0 |  | 0 | 120 | 6 | 0 | 0 | 0 | 0 | 0 | 0 | 0 | 0 | 0 | 0 | 0 | 1 | 1 | 1 | 1 | 1 | 1010 | шт. | шт. | 1 | 5698012 | 1 | Прочие работы | 0 | 4 | 0 | Прочие работы | прочие |  | 0 | 0 | 6 | 0 | 0 | 0 | 0 | 0
17 | 1 |  |  | 10 | 233 | КРТП | шт. | 4 | 0 |  |  |  |  | 168 | 168 | 0 | 0 | 0 | 0 | 0 | 0 | 0 | 0 | 0 |  | 0 | 42 | 42 | 0 | 0 | 0 | 0 | 0 | 0 | 0 | 42 | 42 | 0 | 0 | 0 | 0 | 0 | 0 | 0 | 112 | 65 | 1 | 1 | 1 | 1 | 1 | 1 | 1 | 1 |  |  |  |  | 3 | 4 |  |  |  | 0 | 0 |  | 0 | 1 | 0 | 1 | 1 | 1 | 1 | 1 | 1 |  | 112 | 65 |  |  |  |  | 0 | 0 |  |  |  | 0 |  | 0 | 168 | 42 | 0 | 0 | 0 | 0 | 0 | 0 | 0 | 0 | 0 | 0 | 0 | 1 | 1 | 1 | 1 | 1 | 1010 | шт. | шт. | 1 | 5698012 | 1 | Прочие работы | 0 | 4 | 0 | Прочие работы | прочие |  | 0 | 0 | 42 | 0 | 0 | 0 | 0 | 0
17 | 1 |  |  | 11 | 235 | Короб монтажный 12х12 мм | м | 110 | 0 |  |  |  |  | 880 | 880 | 0 | 0 | 0 | 0 | 0 | 0 | 0 | 0 | 0 |  | 0 | 8 | 8 | 0 | 0 | 0 | 0 | 0 | 0 | 0 | 8 | 8 | 0 | 0 | 0 | 0 | 0 | 0 | 0 | 112 | 65 | 1 | 1 | 1 | 1 | 1 | 1 | 1 | 1 |  |  |  |  | 3 | 4 |  |  |  | 0 | 0 |  | 0 | 1 | 0 | 1 | 1 | 1 | 1 | 1 | 1 |  | 112 | 65 |  |  |  |  | 0 | 0 |  |  |  | 0 |  | 0 | 880 | 8 | 0 | 0 | 0 | 0 | 0 | 0 | 0 | 0 | 0 | 0 | 0 | 1 | 1 | 1 | 1 | 1 | 1003 | м | м | 1 | 5698012 | 1 | Прочие работы | 0 | 4 | 0 | Прочие работы | прочие |  | 0 | 0 | 8 | 0 | 0 | 0 | 0 | 0
17 | 1 |  |  | 13 | 240 | Дюбель пластмассовый | 100 шт. | 14 | 0 |  |  |  |  | 280 | 280 | 0 | 0 | 0 | 0 | 0 | 0 | 0 | 0 | 0 |  | 0 | 20 | 20 | 0 | 0 | 0 | 0 | 0 | 0 | 0 | 20 | 20 | 0 | 0 | 0 | 0 | 0 | 0 | 0 | 112 | 65 | 1 | 1 | 1 | 1 | 1 | 1 | 1 | 1 |  |  |  |  | 3 | 4 |  |  |  | 0 | 0 |  | 0 | 1 | 0 | 1 | 1 | 1 | 1 | 1 | 1 |  | 112 | 65 |  |  |  |  | 0 | 0 |  |  |  | 0 |  | 0 | 280 | 20 | 0 | 0 | 0 | 0 | 0 | 0 | 0 | 0 | 0 | 0 | 0 | 1 | 1 | 1 | 1 | 1 | 1010 | 100 шт. | 100 шт. | 100 | 5698012 | 1 | Прочие работы | 0 | 4 | 0 | Прочие работы | прочие |  | 0 | 0 | 20 | 0 | 0 | 0 | 0 | 0
17 | 1 |  |  | 14 | 242 | Саморез 32 мм | 100 г | 14 | 0 |  |  |  |  | 224 | 224 | 0 | 0 | 0 | 0 | 0 | 0 | 0 | 0 | 0 |  | 0 | 16 | 16 | 0 | 0 | 0 | 0 | 0 | 0 | 0 | 16 | 16 | 0 | 0 | 0 | 0 | 0 | 0 | 0 | 112 | 65 | 1 | 1 | 1 | 1 | 1 | 1 | 1 | 1 |  |  |  |  | 3 | 4 |  |  |  | 0 | 0 |  | 0 | 1 | 0 | 1 | 1 | 1 | 1 | 1 | 1 |  | 112 | 65 |  |  |  |  | 0 | 0 |  |  |  | 0 |  | 0 | 224 | 16 | 0 | 0 | 0 | 0 | 0 | 0 | 0 | 0 | 0 | 0 | 0 | 1 | 1 | 1 | 1 | 1 | 1009 | 100 г | 100 г | 0.1 | 5698012 | 1 | Прочие работы | 0 | 4 | 0 | Прочие работы | прочие |  | 0 | 0 | 16 | 0 | 0 | 0 | 0 | 0
17 | 1 |  |  | 15 | 243 | Автомат | шт. | 1 | 0 |  |  |  |  | 38 | 38 | 0 | 0 | 0 | 0 | 0 | 0 | 0 | 0 | 0 |  | 0 | 38 | 38 | 0 | 0 | 0 | 0 | 0 | 0 | 0 | 38 | 38 | 0 | 0 | 0 | 0 | 0 | 0 | 0 | 112 | 65 | 1 | 1 | 1 | 1 | 1 | 1 | 1 | 1 |  |  |  |  | 3 | 4 |  |  |  | 0 | 0 |  | 0 | 1 | 0 | 1 | 1 | 1 | 1 | 1 | 1 |  | 112 | 65 |  |  |  |  | 0 | 0 |  |  |  | 0 |  | 0 | 38 | 38 | 0 | 0 | 0 | 0 | 0 | 0 | 0 | 0 | 0 | 0 | 0 | 1 | 1 | 1 | 1 | 1 | 1010 | шт. | шт. | 1 | 5698012 | 1 | Прочие работы | 0 | 4 | 0 | Прочие работы | прочие |  | 0 | 0 | 38 | 0 | 0 | 0 | 0 | 0
17 | 1 |  |  | 16 | 244 | Корпус к автомату | шт. | 1 | 0 |  |  |  |  | 38 | 38 | 0 | 0 | 0 | 0 | 0 | 0 | 0 | 0 | 0 |  | 0 | 38 | 38 | 0 | 0 | 0 | 0 | 0 | 0 | 0 | 38 | 38 | 0 | 0 | 0 | 0 | 0 | 0 | 0 | 112 | 65 | 1 | 1 | 1 | 1 | 1 | 1 | 1 | 1 |  |  |  |  | 3 | 4 |  |  |  | 0 | 0 |  | 0 | 1 | 0 | 1 | 1 | 1 | 1 | 1 | 1 |  | 112 | 65 |  |  |  |  | 0 | 0 |  |  |  | 0 |  | 0 | 38 | 38 | 0 | 0 | 0 | 0 | 0 | 0 | 0 | 0 | 0 | 0 | 0 | 1 | 1 | 1 | 1 | 1 | 1010 | шт. | шт. | 1 | 5698012 | 1 | Прочие работы | 0 | 4 | 0 | Прочие работы | прочие |  | 0 | 0 | 38 | 0 | 0 | 0 | 0 | 0
17 | 1 |  |  | 17 | 246 | УШК | шт. | 18 | 0 |  |  |  |  | 594 | 594 | 0 | 0 | 0 | 0 | 0 | 0 | 0 | 0 | 0 |  | 0 | 33 | 33 | 0 | 0 | 0 | 0 | 0 | 0 | 0 | 33 | 33 | 0 | 0 | 0 | 0 | 0 | 0 | 0 | 112 | 65 | 1 | 1 | 1 | 1 | 1 | 1 | 1 | 1 |  |  |  |  | 3 | 4 |  |  |  | 0 | 0 |  | 0 | 1 | 0 | 1 | 1 | 1 | 1 | 1 | 1 |  | 112 | 65 |  |  |  |  | 0 | 0 |  |  |  | 0 |  | 0 | 594 | 33 | 0 | 0 | 0 | 0 | 0 | 0 | 0 | 0 | 0 | 0 | 0 | 1 | 1 | 1 | 1 | 1 | 1010 | шт. | шт. | 1 | 5698012 | 1 | Прочие работы | 0 | 4 | 0 | Прочие работы | прочие |  | 0 | 0 | 33 | 0 | 0 | 0 | 0 | 0
17 | 1 |  |  | 18 | 247 | Трубка ПХВ | кг. | 1 | 0 |  |  |  |  | 92 | 92 | 0 | 0 | 0 | 0 | 0 | 0 | 0 | 0 | 0 |  | 0 | 92 | 92 | 0 | 0 | 0 | 0 | 0 | 0 | 0 | 92 | 92 | 0 | 0 | 0 | 0 | 0 | 0 | 0 | 112 | 65 | 1 | 1 | 1 | 1 | 1 | 1 | 1 | 1 |  |  |  |  | 3 | 4 |  |  |  | 0 | 0 |  | 0 | 1 | 0 | 1 | 1 | 1 | 1 | 1 | 1 |  | 112 | 65 |  |  |  |  | 0 | 0 |  |  |  | 0 |  | 0 | 92 | 92 | 0 | 0 | 0 | 0 | 0 | 0 | 0 | 0 | 0 | 0 | 0 | 1 | 1 | 1 | 1 | 1 | 1013 | кг. | кг. | 1 | 5698012 | 1 | Прочие работы | 0 | 4 | 0 | Прочие работы | прочие |  | 0 | 0 | 92 | 0 | 0 | 0 | 0 | 0
17 | 1 |  |  | 19 | 248 | Лампа KN2293 | шт. | 1 | 0 |  |  |  |  | 580 | 580 | 0 | 0 | 0 | 0 | 0 | 0 | 0 | 0 | 0 |  | 0 | 580 | 580 | 0 | 0 | 0 | 0 | 0 | 0 | 0 | 580 | 580 | 0 | 0 | 0 | 0 | 0 | 0 | 0 | 112 | 65 | 1 | 1 | 1 | 1 | 1 | 1 | 1 | 1 |  |  |  |  | 3 | 4 |  |  |  | 0 | 0 |  | 0 | 1 | 0 | 1 | 1 | 1 | 1 | 1 | 1 |  | 112 | 65 |  |  |  |  | 0 | 0 |  |  |  | 0 |  | 0 | 580 | 580 | 0 | 0 | 0 | 0 | 0 | 0 | 0 | 0 | 0 | 0 | 0 | 1 | 1 | 1 | 1 | 1 | 1010 | шт. | шт. | 1 | 5698012 | 1 | Прочие работы | 0 | 4 | 0 | Прочие работы | прочие |  | 0 | 0 | 580 | 0 | 0 | 0 | 0 | 0
17 | 1 |  |  | 20 | 143 | ИПР 514-2 | шт. | 20 | 0 |  |  |  |  | 3600 | 3600 | 0 | 0 | 0 | 0 | 0 | 0 | 0 | 0 | 0 |  | 0 | 180 | 180 | 0 | 0 | 0 | 0 | 0 | 0 | 0 | 180 | 180 | 0 | 0 | 0 | 0 | 0 | 0 | 0 | 112 | 65 | 1 | 1 | 1 | 1 | 1 | 1 | 1 | 1 |  |  |  |  | 3 | 4 |  |  |  | 0 | 0 |  | 0 | 1 | 0 | 1 | 1 | 1 | 1 | 1 | 1 |  | 112 | 65 |  |  |  |  | 0 | 0 |  |  |  | 0 |  | 0 | 3600 | 180 | 0 | 0 | 0 | 0 | 0 | 0 | 0 | 0 | 0 | 0 | 0 | 1 | 1 | 1 | 1 | 1 | 1010 | шт. | шт. | 1 | 5698012 | 1 | Прочие работы | 0 | 4 | 0 | Прочие работы | прочие |  | 0 | 0 | 180 | 0 | 0 | 0 | 0 | 0
17 | 1 |  |  | 22 | 163 | 7 А/ч 12 В | шт. | 1 | 0 |  |  |  |  | 270 | 270 | 0 | 0 | 0 | 0 | 0 | 0 | 0 | 0 | 0 |  | 0 | 270 | 270 | 0 | 0 | 0 | 0 | 0 | 0 | 0 | 270 | 270 | 0 | 0 | 0 | 0 | 0 | 0 | 0 | 112 | 65 | 1 | 1 | 1 | 1 | 1 | 1 | 1 | 1 |  |  |  |  | 3 | 4 |  |  |  | 0 | 0 |  | 0 | 1 | 0 | 1 | 1 | 1 | 1 | 1 | 1 |  | 112 | 65 |  |  |  |  | 0 | 0 |  |  |  | 0 |  | 0 | 270 | 270 | 0 | 0 | 0 | 0 | 0 | 0 | 0 | 0 | 0 | 0 | 0 | 1 | 1 | 1 | 1 | 1 | 1010 | шт. | шт. | 1 | 5698012 | 1 | Прочие работы | 0 | 4 | 0 | Прочие работы | прочие |  | 0 | 0 | 270 | 0 | 0 | 0 | 0 | 0
17 | 1 |  |  | 23 | 203 | Провод ТРП-Тр 2х0,5 | 500 м | 2.4 | 0 |  |  |  |  | 3480 | 3480 | 0 | 0 | 0 | 0 | 0 | 0 | 0 | 0 | 0 |  | 0 | 1450 | 1450 | 0 | 0 | 0 | 0 | 0 | 0 | 0 | 1450 | 1450 | 0 | 0 | 0 | 0 | 0 | 0 | 0 | 112 | 65 | 1 | 1 | 1 | 1 | 1 | 1 | 1 | 1 |  |  |  |  | 3 | 4 |  |  |  | 0 | 0 |  | 0 | 1 | 0 | 1 | 1 | 1 | 1 | 1 | 1 |  | 112 | 65 |  |  |  |  | 0 | 0 |  |  |  | 0 |  | 0 | 3480 | 1450 | 0 | 0 | 0 | 0 | 0 | 0 | 0 | 0 | 0 | 0 | 0 | 1 | 1 | 1 | 1 | 1 | 1003 | 500 м | 500 м | 500 | 5698012 | 1 | Прочие работы | 0 | 4 | 0 | Прочие работы | прочие |  | 0 | 0 | 1450 | 0 | 0 | 0 | 0 | 0
17 | 1 |  |  | 24 | 205 | Провод ШВВП 2 х 0,75 | 1000 м | 0.08 | 0 |  |  |  |  | 528 | 528 | 0 | 0 | 0 | 0 | 0 | 0 | 0 | 0 | 0 |  | 0 | 6600 | 6600 | 0 | 0 | 0 | 0 | 0 | 0 | 0 | 6600 | 6600 | 0 | 0 | 0 | 0 | 0 | 0 | 0 | 112 | 65 | 1 | 1 | 1 | 1 | 1 | 1 | 1 | 1 |  |  |  |  | 3 | 4 |  |  |  | 0 | 0 |  | 0 | 1 | 0 | 1 | 1 | 1 | 1 | 1 | 1 |  | 112 | 65 |  |  |  |  | 0 | 0 |  |  |  | 0 |  | 0 | 528 | 6600 | 0 | 0 | 0 | 0 | 0 | 0 | 0 | 0 | 0 | 0 | 0 | 1 | 1 | 1 | 1 | 1 | 1013 | 1000 м | 1000 М | 1 | 5698012 | 1 | Прочие работы | 0 | 4 | 0 | Прочие работы | прочие |  | 0 | 0 | 6600 | 0 | 0 | 0 | 0 | 0
17 | 1 |  |  | 25 | 216 | Провод КСПВ 10х0,5 | 200 м | 0.5 | 0 |  |  |  |  | 1150 | 1150 | 0 | 0 | 0 | 0 | 0 | 0 | 0 | 0 | 0 |  | 0 | 2300 | 2300 | 0 | 0 | 0 | 0 | 0 | 0 | 0 | 2300 | 2300 | 0 | 0 | 0 | 0 | 0 | 0 | 0 | 112 | 65 | 1 | 1 | 1 | 1 | 1 | 1 | 1 | 1 |  |  |  |  | 3 | 4 |  |  |  | 0 | 0 |  | 0 | 1 | 0 | 1 | 1 | 1 | 1 | 1 | 1 |  | 112 | 65 |  |  |  |  | 0 | 0 |  |  |  | 0 |  | 0 | 1150 | 2300 | 0 | 0 | 0 | 0 | 0 | 0 | 0 | 0 | 0 | 0 | 0 | 1 | 1 | 1 | 1 | 1 | 1002 | 200 м | 200 м | 1 | 5698012 | 1 | Прочие работы | 0 | 4 | 0 | Прочие работы | прочие |  | 0 | 0 | 2300 | 0 | 0 | 0 | 0 | 0
17 | 1 |  |  | 28 | 282 | Кабель Канал (мет.) | м | 150 | 0 |  |  |  |  | 5250 | 5250 | 0 | 0 | 0 | 0 | 0 | 0 | 0 | 0 | 0 |  | 0 | 35 | 35 | 0 | 0 | 0 | 0 | 0 | 0 | 0 | 35 | 35 | 0 | 0 | 0 | 0 | 0 | 0 | 0 | 112 | 65 | 1 | 1 | 1 | 1 | 1 | 1 | 1 | 1 |  |  |  |  | 3 | 4 |  |  |  | 0 | 0 |  | 0 | 1 | 0 | 1 | 1 | 1 | 1 | 1 | 1 |  | 112 | 65 |  |  |  |  | 0 | 0 |  |  |  | 0 |  | 0 | 5250 | 35 | 0 | 0 | 0 | 0 | 0 | 0 | 0 | 0 | 0 | 0 | 0 | 1 | 1 | 1 | 1 | 1 | 1003 | м | м | 1 | 5698012 | 1 | Прочие работы | 0 | 4 | 0 | Прочие работы | прочие |  | 0 | 35 | 35 | 0 | 0 | 0 | 0 | 0
51 | 1 | 4 | 58 |  | Новый раздел | Основные материалы | [7 empty] | 40092 | 40092 | 0 | 0 | 0 | 0 | 0 | 0 | 0 | 0 | 0 |  |  | 40092 | 40092 | 0 | 0 | 0 | 0 | 0 | 0 | 0 | 0 | 0 | 0
50 | 0 | 0 | 1 | 0 | 40092 | ПЗ | Прямые затраты |  |  | 201 | 1 | 3
50 | 0 | 0 | 1 | 0 | 40092 | СтМат | Стоимость материалов |  |  | 202 | 2 | 3
50 | 0 | 0 | 1 | 0 | 0 | ЭММ | Эксплуатация машин |  |  | 203 | 3 | 3
50 | 0 | 0 | 1 | 0 | 0 | ЗПМ | ЗП машинистов |  |  | 204 | 4 | 3
50 | 0 | 0 | 1 | 0 | 0 | ОЗП | Основная ЗП рабочих |  |  | 205 | 5 | 3
50 | 0 | 0 | 1 | 206 | 0 | ВозврМат | Возврат материалов |  |  | 206 | 6 | 3
50 | 0 | 0 | 1 | 207 | 0 | ТрудСтр | Трудозатраты строителей |  |  | 207 | 7 | 3
50 | 0 | 0 | 1 | 208 | 0 | ТрудМаш | Трудозатраты машинистов |  |  | 208 | 8 | 3
50 | 0 | 0 | 1 | 209 | 0 | ТранспМат | Транспорт материалов |  |  | 209 | 9 | 3
50 | 0 | 0 | 1 | 0 | 0 | НР | Накладные расходы |  |  | 210 | 10 | 3
50 | 0 | 0 | 1 | 0 | 0 | СмПриб | Сметная прибыль |  |  | 211 | 11 | 3
51 | 1 | 3 | 20 |  | Новая локальная смета | Монтажные работы | [7 empty] | 75195.61 | 55543.77 | 8622.41 | 2744.95 | 11029.43 | 0 | 1104.78 | 232.19 | 0 | 12159.41 | 8340.12 |  |  | 31760.35 | 15451.77 | 8622.41 | 2744.95 | 7686.17 | 0 | 814.78 | 232.19 | 0 | 9472.02 | 6635.48 | 0
50 | 0 | 0 | 1 | 0 | 75195.61 | ПЗ | Прямые затраты |  |  | 201 | 1 | 3
50 | 0 | 0 | 1 | 0 | 55543.77 | СтМат | Стоимость материалов |  |  | 202 | 2 | 3
50 | 0 | 0 | 1 | 0 | 8622.41 | ЭММ | Эксплуатация машин |  |  | 203 | 3 | 3
50 | 0 | 0 | 1 | 0 | 2744.95 | ЗПМ | ЗП машинистов |  |  | 204 | 4 | 3
50 | 0 | 0 | 1 | 0 | 11029.43 | ОЗП | Основная ЗП рабочих |  |  | 205 | 5 | 3
50 | 0 | 0 | 1 | 206 | 0 | ВозврМат | Возврат материалов |  |  | 206 | 6 | 3
50 | 0 | 0 | 1 | 207 | 1104.78 | ТрудСтр | Трудозатраты строителей |  |  | 207 | 7 | 3
50 | 0 | 0 | 1 | 208 | 232.19 | ТрудМаш | Трудозатраты машинистов |  |  | 208 | 8 | 3
50 | 0 | 0 | 1 | 209 | 0 | ТранспМат | Транспорт материалов |  |  | 209 | 9 | 3
50 | 0 | 0 | 1 | 0 | 12159.41 | НР | Накладные расходы |  |  | 210 | 10 | 3
50 | 0 | 0 | 1 | 0 | 8340.12 | СмПриб | Сметная прибыль |  |  | 211 | 11 | 3
51 | 1 | 1 | 12 |  | МДОУ | Монтаж АПС и Системы оповещения в МДОУ детский сад "Рябинушка" с. Сабакаево Мелекесского района | [7 empty] | 75195.61 | 55543.77 | 8622.41 | 2744.95 | 11029.43 | 0 | 1104.78 | 232.19 | 0 | 12159.41 | 8340.12 |  |  | 0 | 0 | 0 | 0 | 0 | 0 | 0 | 0 | 0 | 0 | 0 | 0
50 | 0 | 0 | 1 | 0 | 75195.61 | ПЗ | Прямые затраты |  |  | 201 | 1 | 3
50 | 0 | 0 | 1 | 0 | 55543.77 | СтМат | Стоимость материалов |  |  | 202 | 2 | 3
50 | 0 | 0 | 1 | 0 | 8622.41 | ЭММ | Эксплуатация машин |  |  | 203 | 3 | 3
50 | 0 | 0 | 1 | 0 | 2744.95 | ЗПМ | ЗП машинистов |  |  | 204 | 4 | 3
50 | 0 | 0 | 1 | 0 | 11029.43 | ОЗП | Основная ЗП рабочих |  |  | 205 | 5 | 3
50 | 0 | 0 | 1 | 206 | 0 | ВозврМат | Возврат материалов |  |  | 206 | 6 | 3
50 | 0 | 0 | 1 | 207 | 1104.78 | ТрудСтр | Трудозатраты строителей |  |  | 207 | 7 | 3
50 | 0 | 0 | 1 | 208 | 232.19 | ТрудМаш | Трудозатраты машинистов |  |  | 208 | 8 | 3
50 | 0 | 0 | 1 | 209 | 0 | ТранспМат | Транспорт материалов |  |  | 209 | 9 | 3
50 | 0 | 0 | 1 | 0 | 12159.41 | НР | Накладные расходы |  |  | 210 | 10 | 3
50 | 0 | 0 | 1 | 0 | 8340.12 | СмПриб | Сметная прибыль |  |  | 211 | 11 | 3
50 | 1 | 0 | 2 | 0 | 3.24 | Л0 | СМР |  |  | 212 | 12 | 0
50 | 1 | 0 | 2 | 203 | 27936.61 | Л4 | Эксплуатация машин с учетом индекса, руб. |  |  | 212 | 13 | 1
50 | 1 | 0 | 2 | 202 | 55543.77 | Л5 | Стоимость материалов с учетом индекса, руб. |  |  | 212 | 14 | 1
50 | 1 | 0 | 2 | 204 | 8893.64 | Л6 | Зарплата машинистов с учетом индекса, руб. |  |  | 212 | 15 | 1
50 | 1 | 0 | 2 | 205 | 35735.35 | Л7 | Основная зарплата рабочих с учетом индекса, руб. |  |  | 212 | 16 | 1
50 | 1 | 0 | 2 | 201 | 75195.61 | ПЗинд | Прямые затраты с учетом индекса, руб. |  |  | 212 | 17 | 1
50 | 1 | 0 | 2 | 210 | 39396.49 | Л9 | Накладные расходы с учетом индекса, руб. |  |  | 212 | 18 | 1
50 | 1 | 0 | 2 | 211 | 27021.99 | Л10 | Сметная прибыль с учетом индекса, руб. |  |  | 212 | 19 | 1
50 | 1 | 0 | 2 | 0 | 141614.09 | Л11 | ИТОГО ПО СМЕТЕ, руб. |  |  | 212 | 20 | 1
50 | 0 | 0 | 2 | 0 | 0 | х1 % | Временные здания и сооружения % |  |  | 212 | 21 | 1
50 | 0 | 0 | 2 | 0 | 0 | х1 руб | Временные здания и сооружения руб |  |  | 212 | 22 | 1
50 | 0 | 0 | 2 | 0 | 0 | х1 итог | Итого с временными зданиями и сооружениями |  |  | 212 | 23 | 1
50 | 0 | 0 | 2 | 0 | 0 | х2 % | Зимнее удорожание % |  |  | 212 | 24 | 1
50 | 0 | 0 | 2 | 0 | 0 | х2 руб | Зимнее удорожание руб. |  |  | 212 | 25 | 1
50 | 0 | 0 | 2 | 0 | 0 | х2 итог | ИТОГ с зимним удорожанием |  |  | 212 | 26 | 1
50 | 0 | 0 | 2 | 0 | 0 | х3 % | Непредвиденные расходы % |  |  | 212 | 27 | 1
50 | 0 | 0 | 2 | 0 | 0 | х3 руб | Непредвиденные расходы руб. |  |  | 212 | 28 | 1
50 | 0 | 0 | 2 | 0 | 0 | х3 итог | ИТОГ с непредвиденными расходами |  |  | 212 | 29 | 1
50 | 1 | 0 | 2 | 0 | 141614.09 | Итого с накрут | Итого со всеми накрутками |  |  | 212 | 30 | 1
50 | 1 | 0 | 2 | 0 | 25490.54 | Л12 | НДС 18% |  |  | 212 | 31 | 1
50 | 1 | 0 | 2 | 213 | 167104.63 | Л13 | ИТОГО с НДС |  |  | 212 | 32 | 1
65 |  | 1 | 0 | 200

## SmtRes
24 | 7780148 | 7780147 | 4078082 | 1 | 1 | 1 | 1 | 1-4.3-73 |  | Затраты труда рабочих-строителей (средний разряд 4.3) | 1476 | 1013 | чел.ч | ЧЕЛ.Ч | 1 | 39 | 0 | 0 | 0 | 10.05 | 0 | 1 | 0 | 0 | 0 | 39 | 1 | 2 | 7780153 | 1 | 0 | 1 | 0 | 0 | 0 | 0 | 0 | 0 | 0 | 0 | 0 | 0 | 0 | 0 | 0 | 0 | 0 | 0 | 0 | 0 | 0 | 0 | 0 | 0
24 | 7780149 | 7780147 | 5229779 | 1 | 1 | 1 | 2 | 330206 | 483331 | Дрели электрические | 1368 | 1011 | маш.-ч | маш.-ч | 1 | 0.16 | 0 | 2.95 | 0 | 0 | 0 | 1 | 0 | 0 | 0 | 0.16 | 0 | 2 | 7780154 | 1 | 0 | 2 | 0 | 0 | 0 | 0 | 0 | 0 | 0 | 0 | 0 | 0 | 0 | 0 | 0 | 0 | 0 | 0 | 0 | 0 | 0 | 0 | 0 | 0
24 | 7780150 | 7780147 | 5191805 | 1 | 1 | 1 | 3 | 101-1963 | ТССЦ Ульяновской обл.,сб.101,поз.1963 | Канифоль сосновая | 1346 | 1009 | кг | кг | 1 | 0.01 | 24.69 | 0 | 0 | 0 | 0 | 1 | 0 | 0 | 0 | 0.01 | 0 | 2 | 7780155 | 1 | 0 | 3 | 0 | 0 | 0 | 0 | 0 | 0 | 0 | 0 | 0 | 0 | 0 | 0 | 0 | 0 | 0 | 0 | 0 | 0 | 0 | 0 | 0 | 0
24 | 7780151 | 7780147 | 5192000 | 1 | 1 | 1 | 3 | 101-2206 | ТССЦ Ульяновской обл.,сб.101,поз.2206 | Дюбели пластмассовые с шурупами 12х70 мм | 1358 | 1010 | 10 шт. | 10 шт. | 10 | 0.4 | 10.86 | 0 | 0 | 0 | 0 | 1 | 0 | 0 | 0 | 0.4 | 0 | 2 | 7780156 | 1 | 0 | 4 | 0 | 0 | 0 | 0 | 0 | 0 | 0 | 0 | 0 | 0 | 0 | 0 | 0 | 0 | 0 | 0 | 0 | 0 | 0 | 0 | 0 | 0
24 | 7780152 | 7780147 | 5221536 | 1 | 1 | 1 | 3 | 522-0076 | ТССЦ Ульяновской обл.,сб.522,поз.0076 | Припои оловянно-свинцовые бессурьмянистые марки ПОС40 | 1346 | 1009 | кг | кг | 1 | 0.1 | 100.97 | 0 | 0 | 0 | 0 | 1 | 0 | 0 | 0 | 0.1 | 0 | 2 | 7780157 | 1 | 0 | 5 | 0 | 0 | 0 | 0 | 0 | 0 | 0 | 0 | 0 | 0 | 0 | 0 | 0 | 0 | 0 | 0 | 0 | 0 | 0 | 0 | 0 | 0
25 | 7780159 | 7780158 | 4077910 | 1 | 1 | 1 | 1 | 1-4.0-73 |  | Затраты труда рабочих-строителей (средний разряд 4.0) | 1476 | 1013 | чел.ч | ЧЕЛ.Ч | 1 | 1 | 0 | 0 | 0 | 9.61 | 0 | 1 | 0 | 0 | 0 | 1 | 1 | 2 | 7780166 | 1 | 0 | 6 | 0 | 0 | 0 | 0 | 0 | 0 | 0 | 0 | 0 | 0 | 0 | 0 | 0 | 0 | 0 | 0 | 0 | 0 | 0 | 0 | 0 | 0
25 | 7780160 | 7780158 | 5229779 | 1 | 1 | 1 | 2 | 330206 | 483331 | Дрели электрические | 1368 | 1011 | маш.-ч | маш.-ч | 1 | 0.06 | 0 | 2.95 | 0 | 0 | 0 | 1 | 0 | 0 | 0 | 0.06 | 0 | 2 | 7780167 | 1 | 0 | 7 | 0 | 0 | 0 | 0 | 0 | 0 | 0 | 0 | 0 | 0 | 0 | 0 | 0 | 0 | 0 | 0 | 0 | 0 | 0 | 0 | 0 | 0
25 | 7780161 | 7780158 | 5189476 | 1 | 1 | 1 | 3 | 101-0219 | ТССЦ Ульяновской обл.,сб.101,поз.0219 | Гипсовые вяжущие Г-3 | 1348 | 1009 | т | т | 1000 | 1e-05 | 465.96 | 0 | 0 | 0 | 0 | 1 | 0 | 0 | 0 | 1e-05 | 0 | 2 | 7780168 | 1 | 0 | 8 | 0 | 0 | 0 | 0 | 0 | 0 | 0 | 0 | 0 | 0 | 0 | 0 | 0 | 0 | 0 | 0 | 0 | 0 | 0 | 0 | 0 | 0
25 | 7780162 | 7780158 | 5189626 | 1 | 1 | 1 | 3 | 101-0329 | ТССЦ Ульяновской обл.,сб.101,поз.0329 | Клей 88-СА | 1346 | 1009 | кг | кг | 1 | 0.005 | 19.17 | 0 | 0 | 0 | 0 | 1 | 0 | 0 | 0 | 0.005 | 0 | 2 | 7780169 | 1 | 0 | 9 | 0 | 0 | 0 | 0 | 0 | 0 | 0 | 0 | 0 | 0 | 0 | 0 | 0 | 0 | 0 | 0 | 0 | 0 | 0 | 0 | 0 | 0
25 | 7780163 | 7780158 | 5191805 | 1 | 1 | 1 | 3 | 101-1963 | ТССЦ Ульяновской обл.,сб.101,поз.1963 | Канифоль сосновая | 1346 | 1009 | кг | кг | 1 | 0.0002 | 24.69 | 0 | 0 | 0 | 0 | 1 | 0 | 0 | 0 | 0.0002 | 0 | 2 | 7780170 | 1 | 0 | 10 | 0 | 0 | 0 | 0 | 0 | 0 | 0 | 0 | 0 | 0 | 0 | 0 | 0 | 0 | 0 | 0 | 0 | 0 | 0 | 0 | 0 | 0
25 | 7780164 | 7780158 | 5192000 | 1 | 1 | 1 | 3 | 101-2206 | ТССЦ Ульяновской обл.,сб.101,поз.2206 | Дюбели пластмассовые с шурупами 12х70 мм | 1358 | 1010 | 10 шт. | 10 шт. | 10 | 0.1 | 10.86 | 0 | 0 | 0 | 0 | 1 | 0 | 0 | 0 | 0.1 | 0 | 2 | 7780171 | 1 | 0 | 11 | 0 | 0 | 0 | 0 | 0 | 0 | 0 | 0 | 0 | 0 | 0 | 0 | 0 | 0 | 0 | 0 | 0 | 0 | 0 | 0 | 0 | 0
25 | 7780165 | 7780158 | 5221536 | 1 | 1 | 1 | 3 | 522-0076 | ТССЦ Ульяновской обл.,сб.522,поз.0076 | Припои оловянно-свинцовые бессурьмянистые марки ПОС40 | 1346 | 1009 | кг | кг | 1 | 0.002 | 100.97 | 0 | 0 | 0 | 0 | 1 | 0 | 0 | 0 | 0.002 | 0 | 2 | 7780172 | 1 | 0 | 12 | 0 | 0 | 0 | 0 | 0 | 0 | 0 | 0 | 0 | 0 | 0 | 0 | 0 | 0 | 0 | 0 | 0 | 0 | 0 | 0 | 0 | 0
26 | 7780174 | 7780173 | 4077910 | 1 | 1 | 1 | 1 | 1-4.0-73 |  | Затраты труда рабочих-строителей (средний разряд 4.0) | 1476 | 1013 | чел.ч | ЧЕЛ.Ч | 1 | 2 | 0 | 0 | 0 | 9.61 | 0 | 1 | 0 | 0 | 0 | 2 | 1 | 2 | 7780180 | 1 | 0 | 13 | 0 | 0 | 0 | 0 | 0 | 0 | 0 | 0 | 0 | 0 | 0 | 0 | 0 | 0 | 0 | 0 | 0 | 0 | 0 | 0 | 0 | 0
26 | 7780175 | 7780173 | 5229779 | 1 | 1 | 1 | 2 | 330206 | 483331 | Дрели электрические | 1368 | 1011 | маш.-ч | маш.-ч | 1 | 0.16 | 0 | 2.95 | 0 | 0 | 0 | 1 | 0 | 0 | 0 | 0.16 | 0 | 2 | 7780181 | 1 | 0 | 14 | 0 | 0 | 0 | 0 | 0 | 0 | 0 | 0 | 0 | 0 | 0 | 0 | 0 | 0 | 0 | 0 | 0 | 0 | 0 | 0 | 0 | 0
26 | 7780176 | 7780173 | 5189476 | 1 | 1 | 1 | 3 | 101-0219 | ТССЦ Ульяновской обл.,сб.101,поз.0219 | Гипсовые вяжущие Г-3 | 1348 | 1009 | т | т | 1000 | 1e-05 | 465.96 | 0 | 0 | 0 | 0 | 1 | 0 | 0 | 0 | 1e-05 | 0 | 2 | 7780182 | 1 | 0 | 15 | 0 | 0 | 0 | 0 | 0 | 0 | 0 | 0 | 0 | 0 | 0 | 0 | 0 | 0 | 0 | 0 | 0 | 0 | 0 | 0 | 0 | 0
26 | 7780177 | 7780173 | 5191805 | 1 | 1 | 1 | 3 | 101-1963 | ТССЦ Ульяновской обл.,сб.101,поз.1963 | Канифоль сосновая | 1346 | 1009 | кг | кг | 1 | 0.0005 | 24.69 | 0 | 0 | 0 | 0 | 1 | 0 | 0 | 0 | 0.0005 | 0 | 2 | 7780183 | 1 | 0 | 16 | 0 | 0 | 0 | 0 | 0 | 0 | 0 | 0 | 0 | 0 | 0 | 0 | 0 | 0 | 0 | 0 | 0 | 0 | 0 | 0 | 0 | 0
26 | 7780178 | 7780173 | 5192000 | 1 | 1 | 1 | 3 | 101-2206 | ТССЦ Ульяновской обл.,сб.101,поз.2206 | Дюбели пластмассовые с шурупами 12х70 мм | 1358 | 1010 | 10 шт. | 10 шт. | 10 | 0.25 | 10.86 | 0 | 0 | 0 | 0 | 1 | 0 | 0 | 0 | 0.25 | 0 | 2 | 7780184 | 1 | 0 | 17 | 0 | 0 | 0 | 0 | 0 | 0 | 0 | 0 | 0 | 0 | 0 | 0 | 0 | 0 | 0 | 0 | 0 | 0 | 0 | 0 | 0 | 0
26 | 7780179 | 7780173 | 5221536 | 1 | 1 | 1 | 3 | 522-0076 | ТССЦ Ульяновской обл.,сб.522,поз.0076 | Припои оловянно-свинцовые бессурьмянистые марки ПОС40 | 1346 | 1009 | кг | кг | 1 | 0.005 | 100.97 | 0 | 0 | 0 | 0 | 1 | 0 | 0 | 0 | 0.005 | 0 | 2 | 7780185 | 1 | 0 | 18 | 0 | 0 | 0 | 0 | 0 | 0 | 0 | 0 | 0 | 0 | 0 | 0 | 0 | 0 | 0 | 0 | 0 | 0 | 0 | 0 | 0 | 0
27 | 7780187 | 7780186 | 4077910 | 1 | 1 | 1 | 1 | 1-4.0-73 |  | Затраты труда рабочих-строителей (средний разряд 4.0) | 1476 | 1013 | чел.ч | ЧЕЛ.Ч | 1 | 12.3 | 0 | 0 | 0 | 9.61 | 0 | 1 | 0 | 0 | 0 | 12.3 | 1 | 2 | 7780192 | 1 | 0 | 19 | 0 | 0 | 0 | 0 | 0 | 0 | 0 | 0 | 0 | 0 | 0 | 0 | 0 | 0 | 0 | 0 | 0 | 0 | 0 | 0 | 0 | 0
27 | 7780188 | 7780186 | 121548 | 1 | 1 | 1 | 1 | 2 |  | Затраты труда машинистов | 608254 | 1013 | чел.час | чел.час | 1 | 0.49 | 0 | 0 | 0 | 0 | 0 | 1 | 0 | 0 | 0 | 0.49 | 2 | 2 | 7780193 | 1 | 0 | 20 | 0 | 0 | 0 | 0 | 0 | 0 | 0 | 0 | 0 | 0 | 0 | 0 | 0 | 0 | 0 | 0 | 0 | 0 | 0 | 0 | 0 | 0
27 | 7780189 | 7780186 | 5232200 | 1 | 1 | 1 | 2 | 030101 | 452712 | Автопогрузчики 5 т | 1368 | 1011 | маш.-ч | маш.-ч | 1 | 0.49 | 0 | 89.34 | 11.81 | 0 | 0 | 1 | 0 | 0 | 0 | 0.49 | 0 | 2 | 7780194 | 1 | 0 | 21 | 0 | 0 | 0 | 0 | 0 | 0 | 0 | 0 | 0 | 0 | 0 | 0 | 0 | 0 | 0 | 0 | 0 | 0 | 0 | 0 | 0 | 0
27 | 7780190 | 7780186 | 5189729 | 1 | 1 | 1 | 3 | 101-0424 | ТССЦ Ульяновской обл.,сб.101,поз.0424 | Краски масляные и алкидные, готовые к применению белила цинковые: МА-15 | 1348 | 1009 | т | т | 1000 | 3e-05 | 20055.08 | 0 | 0 | 0 | 0 | 1 | 0 | 0 | 0 | 3e-05 | 0 | 2 | 7780195 | 1 | 0 | 22 | 0 | 0 | 0 | 0 | 0 | 0 | 0 | 0 | 0 | 0 | 0 | 0 | 0 | 0 | 0 | 0 | 0 | 0 | 0 | 0 | 0 | 0
27 | 7780191 | 7780186 | 5191429 | 1 | 1 | 1 | 3 | 101-1825 | ТССЦ Ульяновской обл.,сб.101,поз.1825 | Олифа натуральная | 1346 | 1009 | кг | кг | 1 | 0.011 | 15.33 | 0 | 0 | 0 | 0 | 1 | 0 | 0 | 0 | 0.011 | 0 | 2 | 7780196 | 1 | 0 | 23 | 0 | 0 | 0 | 0 | 0 | 0 | 0 | 0 | 0 | 0 | 0 | 0 | 0 | 0 | 0 | 0 | 0 | 0 | 0 | 0 | 0 | 0
28 | 7780198 | 7780197 | 4077792 | 1 | 1 | 1 | 1 | 1-3.8-73 |  | Затраты труда рабочих-строителей (средний разряд 3.8) | 1476 | 1013 | чел.ч | ЧЕЛ.Ч | 1 | 3.52 | 0 | 0 | 0 | 9.39 | 0 | 1 | 0 | 0 | 0 | 3.52 | 1 | 2 | 7780210 | 1 | 0 | 24 | 0 | 0 | 0 | 0 | 0 | 0 | 0 | 0 | 0 | 0 | 0 | 0 | 0 | 0 | 0 | 0 | 0 | 0 | 0 | 0 | 0 | 0
28 | 7780199 | 7780197 | 121548 | 1 | 1 | 1 | 1 | 2 |  | Затраты труда машинистов | 608254 | 1013 | чел.час | чел.час | 1 | 1.58 | 0 | 0 | 0 | 0 | 0 | 1 | 0 | 0 | 0 | 1.58 | 2 | 2 | 7780211 | 1 | 0 | 25 | 0 | 0 | 0 | 0 | 0 | 0 | 0 | 0 | 0 | 0 | 0 | 0 | 0 | 0 | 0 | 0 | 0 | 0 | 0 | 0 | 0 | 0
28 | 7780200 | 7780197 | 5232477 | 1 | 1 | 1 | 2 | 021102 | 483511 | Краны на автомобильном ходу при работе на монтаже технологического оборудования 10 т | 1480 | 1013 | маш.ч | МАШ.Ч | 1 | 0.01 | 0 | 134.99 | 11.81 | 0 | 0 | 1 | 0 | 0 | 0 | 0.01 | 0 | 2 | 7780212 | 1 | 0 | 26 | 0 | 0 | 0 | 0 | 0 | 0 | 0 | 0 | 0 | 0 | 0 | 0 | 0 | 0 | 0 | 0 | 0 | 0 | 0 | 0 | 0 | 0
28 | 7780201 | 7780197 | 5232268 | 1 | 1 | 1 | 2 | 030902 | 483589 | Подъемники гидравлические высотой подъема 10 м | 1368 | 1011 | маш.-ч | маш.-ч | 1 | 1.56 | 0 | 32.01 | 11.81 | 0 | 0 | 1 | 0 | 0 | 0 | 1.56 | 0 | 2 | 7780213 | 1 | 0 | 27 | 0 | 0 | 0 | 0 | 0 | 0 | 0 | 0 | 0 | 0 | 0 | 0 | 0 | 0 | 0 | 0 | 0 | 0 | 0 | 0 | 0 | 0
28 | 7780202 | 7780197 | 5229280 | 1 | 1 | 1 | 2 | 400002 | 451115 | Автомобили бортовые грузоподъемностью до 8 т | 1368 | 1011 | маш.-ч | маш.-ч | 1 | 0.01 | 0 | 70.53 | 11.81 | 0 | 0 | 1 | 0 | 0 | 0 | 0.01 | 0 | 2 | 7780214 | 1 | 0 | 28 | 0 | 0 | 0 | 0 | 0 | 0 | 0 | 0 | 0 | 0 | 0 | 0 | 0 | 0 | 0 | 0 | 0 | 0 | 0 | 0 | 0 | 0
28 | 7780203 | 7780197 | 5193607 | 1 | 1 | 1 | 3 | 101-9852 | ТССЦ Ульяновской обл.,сб.101,поз.9852 | Краска | 1346 | 1009 | кг | кг | 1 | 0.05 | 12.6 | 0 | 0 | 0 | 0 | 1 | 0 | 0 | 0 | 0.05 | 0 | 2 | 7780215 | 1 | 0 | 29 | 0 | 0 | 0 | 0 | 0 | 0 | 0 | 0 | 0 | 0 | 0 | 0 | 0 | 0 | 0 | 0 | 0 | 0 | 0 | 0 | 0 | 0
28 | 7780204 | 7780197 | 5215915 | 1 | 1 | 1 | 3 | 500-9101 | ТССЦ Ульяновской обл.,сб.500,поз.9101 | Кнопки монтажные | 1356 | 1010 | 1000 шт. | 1000 шт. | 1000 | 0.02 | 72.05 | 0 | 0 | 0 | 0 | 1 | 0 | 0 | 0 | 0.02 | 0 | 2 | 7780216 | 1 | 0 | 30 | 0 | 0 | 0 | 0 | 0 | 0 | 0 | 0 | 0 | 0 | 0 | 0 | 0 | 0 | 0 | 0 | 0 | 0 | 0 | 0 | 0 | 0
28 | 7780205 | 7780197 | 5216355 | 1 | 1 | 1 | 3 | 500-9500 | ТССЦ Ульяновской обл.,сб.500,поз.9500 | Бирки маркировочные | 1355 | 1010 | 100 шт. | 100 шт. | 100 | 0.05 | 28.41 | 0 | 0 | 0 | 0 | 1 | 0 | 0 | 0 | 0.05 | 0 | 2 | 7780217 | 1 | 0 | 31 | 0 | 0 | 0 | 0 | 0 | 0 | 0 | 0 | 0 | 0 | 0 | 0 | 0 | 0 | 0 | 0 | 0 | 0 | 0 | 0 | 0 | 0
28 | 7780206 | 7780197 | 5216392 | 1 | 1 | 1 | 3 | 500-9623 | ТССЦ Ульяновской обл.,сб.500,поз.9623 | Лента К226 | 1308 | 1003 | 100 м | 100 м | 100 | 0.05 | 176.96 | 0 | 0 | 0 | 0 | 1 | 0 | 0 | 0 | 0.05 | 0 | 2 | 7780218 | 1 | 0 | 32 | 0 | 0 | 0 | 0 | 0 | 0 | 0 | 0 | 0 | 0 | 0 | 0 | 0 | 0 | 0 | 0 | 0 | 0 | 0 | 0 | 0 | 0
28 | 7780207 | 7780197 | 5216419 | 1 | 1 | 1 | 3 | 500-9719 | ТССЦ Ульяновской обл.,сб.500,поз.9719 | Полоски и пряжки для крепления проводов | 1355 | 1010 | 100 шт. | 100 шт. | 100 | 0.26 | 3.05 | 0 | 0 | 0 | 0 | 1 | 0 | 0 | 0 | 0.26 | 0 | 2 | 7780219 | 1 | 0 | 33 | 0 | 0 | 0 | 0 | 0 | 0 | 0 | 0 | 0 | 0 | 0 | 0 | 0 | 0 | 0 | 0 | 0 | 0 | 0 | 0 | 0 | 0
28 | 7780208 | 7780197 | 5216473 | 1 | 1 | 1 | 3 | 500-9826 | ТССЦ Ульяновской обл.,сб.500,поз.9826 | Сжим соединительный | 1355 | 1010 | 100 шт. | 100 шт. | 100 | 0.1 | 150.82 | 0 | 0 | 0 | 0 | 1 | 0 | 0 | 0 | 0.1 | 0 | 2 | 7780220 | 1 | 0 | 34 | 0 | 0 | 0 | 0 | 0 | 0 | 0 | 0 | 0 | 0 | 0 | 0 | 0 | 0 | 0 | 0 | 0 | 0 | 0 | 0 | 0 | 0
28 | 7780209 | 7780197 | 5225147 | 1 | 1 | 1 | 3 | 544-0089 | ТССЦ Ульяновской обл.,сб.544,поз.0089 | Лента липкая изоляционная на поликасиновом компаунде марки ЛСЭПЛ, шириной 20-30 мм, толщиной от 0,14 до 0,19 мм включительно | 1346 | 1009 | кг | кг | 1 | 0.16 | 198.66 | 0 | 0 | 0 | 0 | 1 | 0 | 0 | 0 | 0.16 | 0 | 2 | 7780221 | 1 | 0 | 35 | 0 | 0 | 0 | 0 | 0 | 0 | 0 | 0 | 0 | 0 | 0 | 0 | 0 | 0 | 0 | 0 | 0 | 0 | 0 | 0 | 0 | 0
29 | 7780223 | 7780222 | 4077792 | 1 | 1 | 1 | 1 | 1-3.8-73 |  | Затраты труда рабочих-строителей (средний разряд 3.8) | 1476 | 1013 | чел.ч | ЧЕЛ.Ч | 1 | 28.4 | 0 | 0 | 0 | 9.39 | 0 | 1 | 0 | 0 | 0 | 28.4 | 1 | 2 | 7780242 | 1 | 0 | 36 | 0 | 0 | 0 | 0 | 0 | 0 | 0 | 0 | 0 | 0 | 0 | 0 | 0 | 0 | 0 | 0 | 0 | 0 | 0 | 0 | 0 | 0
29 | 7780224 | 7780222 | 121548 | 1 | 1 | 1 | 1 | 2 |  | Затраты труда машинистов | 608254 | 1013 | чел.час | чел.час | 1 | 16.6 | 0 | 0 | 0 | 0 | 0 | 1 | 0 | 0 | 0 | 16.6 | 2 | 2 | 7780243 | 1 | 0 | 37 | 0 | 0 | 0 | 0 | 0 | 0 | 0 | 0 | 0 | 0 | 0 | 0 | 0 | 0 | 0 | 0 | 0 | 0 | 0 | 0 | 0 | 0
29 | 7780225 | 7780222 | 5232477 | 1 | 1 | 1 | 2 | 021102 | 483511 | Краны на автомобильном ходу при работе на монтаже технологического оборудования 10 т | 1480 | 1013 | маш.ч | МАШ.Ч | 1 | 0.36 | 0 | 134.99 | 11.81 | 0 | 0 | 1 | 0 | 0 | 0 | 0.36 | 0 | 2 | 7780244 | 1 | 0 | 38 | 0 | 0 | 0 | 0 | 0 | 0 | 0 | 0 | 0 | 0 | 0 | 0 | 0 | 0 | 0 | 0 | 0 | 0 | 0 | 0 | 0 | 0
29 | 7780226 | 7780222 | 5232268 | 1 | 1 | 1 | 2 | 030902 | 483589 | Подъемники гидравлические высотой подъема 10 м | 1368 | 1011 | маш.-ч | маш.-ч | 1 | 15.9 | 0 | 32.01 | 11.81 | 0 | 0 | 1 | 0 | 0 | 0 | 15.9 | 0 | 2 | 7780245 | 1 | 0 | 39 | 0 | 0 | 0 | 0 | 0 | 0 | 0 | 0 | 0 | 0 | 0 | 0 | 0 | 0 | 0 | 0 | 0 | 0 | 0 | 0 | 0 | 0
29 | 7780227 | 7780222 | 5232128 | 1 | 1 | 1 | 2 | 040502 | 344142 | Установки для сварки ручной дуговой (постоянного тока) | 1368 | 1011 | маш.-ч | маш.-ч | 1 | 2.59 | 0 | 2.94 | 0 | 0 | 0 | 1 | 0 | 0 | 0 | 2.59 | 0 | 2 | 7780246 | 1 | 0 | 40 | 0 | 0 | 0 | 0 | 0 | 0 | 0 | 0 | 0 | 0 | 0 | 0 | 0 | 0 | 0 | 0 | 0 | 0 | 0 | 0 | 0 | 0
29 | 7780228 | 7780222 | 5229280 | 1 | 1 | 1 | 2 | 400002 | 451115 | Автомобили бортовые грузоподъемностью до 8 т | 1368 | 1011 | маш.-ч | маш.-ч | 1 | 0.36 | 0 | 70.53 | 11.81 | 0 | 0 | 1 | 0 | 0 | 0 | 0.36 | 0 | 2 | 7780247 | 1 | 0 | 41 | 0 | 0 | 0 | 0 | 0 | 0 | 0 | 0 | 0 | 0 | 0 | 0 | 0 | 0 | 0 | 0 | 0 | 0 | 0 | 0 | 0 | 0
29 | 7780229 | 7780222 | 5190241 | 1 | 1 | 1 | 3 | 101-0813 | ТССЦ Ульяновской обл.,сб.101,поз.0813 | Проволока стальная низкоуглеродистая разного назначения оцинкованная диаметром 3.0 мм | 1348 | 1009 | т | т | 1000 | 0.0007 | 12122.7 | 0 | 0 | 0 | 0 | 1 | 0 | 0 | 0 | 0.0007 | 0 | 2 | 7780248 | 1 | 0 | 42 | 0 | 0 | 0 | 0 | 0 | 0 | 0 | 0 | 0 | 0 | 0 | 0 | 0 | 0 | 0 | 0 | 0 | 0 | 0 | 0 | 0 | 0
29 | 7780230 | 7780222 | 5191526 | 1 | 1 | 1 | 3 | 101-1924 | ТССЦ Ульяновской обл.,сб.101,поз.1924 | Электроды диаметром 4 мм Э42А | 1346 | 1009 | кг | кг | 1 | 0.19 | 9.45 | 0 | 0 | 0 | 0 | 1 | 0 | 0 | 0 | 0.19 | 0 | 2 | 7780249 | 1 | 0 | 43 | 0 | 0 | 0 | 0 | 0 | 0 | 0 | 0 | 0 | 0 | 0 | 0 | 0 | 0 | 0 | 0 | 0 | 0 | 0 | 0 | 0 | 0
29 | 7780231 | 7780222 | 5191825 | 1 | 1 | 1 | 3 | 101-1977 | ТССЦ Ульяновской обл.,сб.101,поз.1977 | Болты строительные с гайками и шайбами | 1346 | 1009 | кг | кг | 1 | 0.15 | 19.08 | 0 | 0 | 0 | 0 | 1 | 0 | 0 | 0 | 0.15 | 0 | 2 | 7780250 | 1 | 0 | 44 | 0 | 0 | 0 | 0 | 0 | 0 | 0 | 0 | 0 | 0 | 0 | 0 | 0 | 0 | 0 | 0 | 0 | 0 | 0 | 0 | 0 | 0
29 | 7780232 | 7780222 | 5193607 | 1 | 1 | 1 | 3 | 101-9852 | ТССЦ Ульяновской обл.,сб.101,поз.9852 | Краска | 1346 | 1009 | кг | кг | 1 | 0.4 | 12.6 | 0 | 0 | 0 | 0 | 1 | 0 | 0 | 0 | 0.4 | 0 | 2 | 7780251 | 1 | 0 | 45 | 0 | 0 | 0 | 0 | 0 | 0 | 0 | 0 | 0 | 0 | 0 | 0 | 0 | 0 | 0 | 0 | 0 | 0 | 0 | 0 | 0 | 0
29 | 7780233 | 7780222 | 5194121 | 1 | 1 | 1 | 3 | 101-9940 | ТССЦ Ульяновской обл.,сб.101,поз.9940 | Шплинт проволочный | 1346 | 1009 | кг | кг | 1 | 0.1 | 3.76 | 0 | 0 | 0 | 0 | 1 | 0 | 0 | 0 | 0.1 | 0 | 2 | 7780252 | 1 | 0 | 46 | 0 | 0 | 0 | 0 | 0 | 0 | 0 | 0 | 0 | 0 | 0 | 0 | 0 | 0 | 0 | 0 | 0 | 0 | 0 | 0 | 0 | 0
29 | 7780234 | 7780222 | 5188404 | 1 | 1 | 1 | 3 | 103-9163 | ТССЦ Ульяновской обл.,сб.103,поз.9163 | Муфты натяжные | 1354 | 1010 | шт. | шт. | 1 | 4 | 76.6 | 0 | 0 | 0 | 0 | 1 | 0 | 0 | 0 | 4 | 0 | 2 | 7780253 | 1 | 0 | 47 | 0 | 0 | 0 | 0 | 0 | 0 | 0 | 0 | 0 | 0 | 0 | 0 | 0 | 0 | 0 | 0 | 0 | 0 | 0 | 0 | 0 | 0
29 | 7780235 | 7780222 | 5198132 | 1 | 1 | 1 | 3 | 201-9404 | ТССЦ Ульяновской обл.,сб.201,поз.9404 | Конструкции стальные индивидуальные листовые сварные из стали толщиной 3-10 мм, массой до 0,1 т | 1348 | 1009 | т | т | 1000 | 0.05 | 8844.96 | 0 | 0 | 0 | 0 | 1 | 0 | 0 | 0 | 0.05 | 0 | 2 | 7780254 | 1 | 0 | 48 | 0 | 0 | 0 | 0 | 0 | 0 | 0 | 0 | 0 | 0 | 0 | 0 | 0 | 0 | 0 | 0 | 0 | 0 | 0 | 0 | 0 | 0
29 | 7780236 | 7780222 | 5215826 | 1 | 1 | 1 | 3 | 500-9056 | ТССЦ Ульяновской обл.,сб.500,поз.9056 | Колпачки изолирующие | 1358 | 1010 | 10 шт. | 10 шт. | 10 | 4.9 | 1.94 | 0 | 0 | 0 | 0 | 1 | 0 | 0 | 0 | 4.9 | 0 | 2 | 7780255 | 1 | 0 | 49 | 0 | 0 | 0 | 0 | 0 | 0 | 0 | 0 | 0 | 0 | 0 | 0 | 0 | 0 | 0 | 0 | 0 | 0 | 0 | 0 | 0 | 0
29 | 7780237 | 7780222 | 5216181 | 1 | 1 | 1 | 3 | 500-9202 | ТССЦ Ульяновской обл.,сб.500,поз.9202 | Анкер тросовой | 1355 | 1010 | 100 шт. | 100 шт. | 100 | 0.08 | 317.32 | 0 | 0 | 0 | 0 | 1 | 0 | 0 | 0 | 0.08 | 0 | 2 | 7780256 | 1 | 0 | 50 | 0 | 0 | 0 | 0 | 0 | 0 | 0 | 0 | 0 | 0 | 0 | 0 | 0 | 0 | 0 | 0 | 0 | 0 | 0 | 0 | 0 | 0
29 | 7780238 | 7780222 | 5216226 | 1 | 1 | 1 | 3 | 500-9369 | ТССЦ Ульяновской обл.,сб.500,поз.9369 | Зажимы тросовые | 1354 | 1010 | шт. | шт. | 1 | 12 | 15.38 | 0 | 0 | 0 | 0 | 1 | 0 | 0 | 0 | 12 | 0 | 2 | 7780257 | 1 | 0 | 51 | 0 | 0 | 0 | 0 | 0 | 0 | 0 | 0 | 0 | 0 | 0 | 0 | 0 | 0 | 0 | 0 | 0 | 0 | 0 | 0 | 0 | 0
29 | 7780239 | 7780222 | 5216355 | 1 | 1 | 1 | 3 | 500-9500 | ТССЦ Ульяновской обл.,сб.500,поз.9500 | Бирки маркировочные | 1355 | 1010 | 100 шт. | 100 шт. | 100 | 0.41 | 28.41 | 0 | 0 | 0 | 0 | 1 | 0 | 0 | 0 | 0.41 | 0 | 2 | 7780258 | 1 | 0 | 52 | 0 | 0 | 0 | 0 | 0 | 0 | 0 | 0 | 0 | 0 | 0 | 0 | 0 | 0 | 0 | 0 | 0 | 0 | 0 | 0 | 0 | 0
29 | 7780240 | 7780222 | 5216419 | 1 | 1 | 1 | 3 | 500-9719 | ТССЦ Ульяновской обл.,сб.500,поз.9719 | Полоски и пряжки для крепления проводов | 1355 | 1010 | 100 шт. | 100 шт. | 100 | 2.25 | 3.05 | 0 | 0 | 0 | 0 | 1 | 0 | 0 | 0 | 2.25 | 0 | 2 | 7780259 | 1 | 0 | 53 | 0 | 0 | 0 | 0 | 0 | 0 | 0 | 0 | 0 | 0 | 0 | 0 | 0 | 0 | 0 | 0 | 0 | 0 | 0 | 0 | 0 | 0
29 | 7780241 | 7780222 | 5216473 | 1 | 1 | 1 | 3 | 500-9826 | ТССЦ Ульяновской обл.,сб.500,поз.9826 | Сжим соединительный | 1355 | 1010 | 100 шт. | 100 шт. | 100 | 0.64 | 150.82 | 0 | 0 | 0 | 0 | 1 | 0 | 0 | 0 | 0.64 | 0 | 2 | 7780260 | 1 | 0 | 54 | 0 | 0 | 0 | 0 | 0 | 0 | 0 | 0 | 0 | 0 | 0 | 0 | 0 | 0 | 0 | 0 | 0 | 0 | 0 | 0 | 0 | 0
30 | 7780262 | 7780261 | 4077792 | 1 | 1 | 1 | 1 | 1-3.8-73 |  | Затраты труда рабочих-строителей (средний разряд 3.8) | 1476 | 1013 | чел.ч | ЧЕЛ.Ч | 1 | 37.6 | 0 | 0 | 0 | 9.39 | 0 | 1 | 0 | 0 | 0 | 37.6 | 1 | 2 | 7780275 | 1 | 0 | 55 | 0 | 0 | 0 | 0 | 0 | 0 | 0 | 0 | 0 | 0 | 0 | 0 | 0 | 0 | 0 | 0 | 0 | 0 | 0 | 0 | 0 | 0
30 | 7780263 | 7780261 | 121548 | 1 | 1 | 1 | 1 | 2 |  | Затраты труда машинистов | 608254 | 1013 | чел.час | чел.час | 1 | 15.3 | 0 | 0 | 0 | 0 | 0 | 1 | 0 | 0 | 0 | 15.3 | 2 | 2 | 7780276 | 1 | 0 | 56 | 0 | 0 | 0 | 0 | 0 | 0 | 0 | 0 | 0 | 0 | 0 | 0 | 0 | 0 | 0 | 0 | 0 | 0 | 0 | 0 | 0 | 0
30 | 7780264 | 7780261 | 5232477 | 1 | 1 | 1 | 2 | 021102 | 483511 | Краны на автомобильном ходу при работе на монтаже технологического оборудования 10 т | 1480 | 1013 | маш.ч | МАШ.Ч | 1 | 1.75 | 0 | 134.99 | 11.81 | 0 | 0 | 1 | 0 | 0 | 0 | 1.75 | 0 | 2 | 7780277 | 1 | 0 | 57 | 0 | 0 | 0 | 0 | 0 | 0 | 0 | 0 | 0 | 0 | 0 | 0 | 0 | 0 | 0 | 0 | 0 | 0 | 0 | 0 | 0 | 0
30 | 7780265 | 7780261 | 5232268 | 1 | 1 | 1 | 2 | 030902 | 483589 | Подъемники гидравлические высотой подъема 10 м | 1368 | 1011 | маш.-ч | маш.-ч | 1 | 11.8 | 0 | 32.01 | 11.81 | 0 | 0 | 1 | 0 | 0 | 0 | 11.8 | 0 | 2 | 7780278 | 1 | 0 | 58 | 0 | 0 | 0 | 0 | 0 | 0 | 0 | 0 | 0 | 0 | 0 | 0 | 0 | 0 | 0 | 0 | 0 | 0 | 0 | 0 | 0 | 0
30 | 7780266 | 7780261 | 5232128 | 1 | 1 | 1 | 2 | 040502 | 344142 | Установки для сварки ручной дуговой (постоянного тока) | 1368 | 1011 | маш.-ч | маш.-ч | 1 | 3.17 | 0 | 2.94 | 0 | 0 | 0 | 1 | 0 | 0 | 0 | 3.17 | 0 | 2 | 7780279 | 1 | 0 | 59 | 0 | 0 | 0 | 0 | 0 | 0 | 0 | 0 | 0 | 0 | 0 | 0 | 0 | 0 | 0 | 0 | 0 | 0 | 0 | 0 | 0 | 0
30 | 7780267 | 7780261 | 5229869 | 1 | 1 | 1 | 2 | 331451 | 483331 | Перфораторы электрические | 1368 | 1011 | маш.-ч | маш.-ч | 1 | 2.47 | 0 | 0.56 | 0 | 0 | 0 | 1 | 0 | 0 | 0 | 2.47 | 0 | 2 | 7780280 | 1 | 0 | 60 | 0 | 0 | 0 | 0 | 0 | 0 | 0 | 0 | 0 | 0 | 0 | 0 | 0 | 0 | 0 | 0 | 0 | 0 | 0 | 0 | 0 | 0
30 | 7780268 | 7780261 | 5229280 | 1 | 1 | 1 | 2 | 400002 | 451115 | Автомобили бортовые грузоподъемностью до 8 т | 1368 | 1011 | маш.-ч | маш.-ч | 1 | 1.75 | 0 | 70.53 | 11.81 | 0 | 0 | 1 | 0 | 0 | 0 | 1.75 | 0 | 2 | 7780281 | 1 | 0 | 61 | 0 | 0 | 0 | 0 | 0 | 0 | 0 | 0 | 0 | 0 | 0 | 0 | 0 | 0 | 0 | 0 | 0 | 0 | 0 | 0 | 0 | 0
30 | 7780269 | 7780261 | 5191526 | 1 | 1 | 1 | 3 | 101-1924 | ТССЦ Ульяновской обл.,сб.101,поз.1924 | Электроды диаметром 4 мм Э42А | 1346 | 1009 | кг | кг | 1 | 6.84 | 9.45 | 0 | 0 | 0 | 0 | 1 | 0 | 0 | 0 | 6.84 | 0 | 2 | 7780282 | 1 | 0 | 62 | 0 | 0 | 0 | 0 | 0 | 0 | 0 | 0 | 0 | 0 | 0 | 0 | 0 | 0 | 0 | 0 | 0 | 0 | 0 | 0 | 0 | 0
30 | 7780270 | 7780261 | 5191825 | 1 | 1 | 1 | 3 | 101-1977 | ТССЦ Ульяновской обл.,сб.101,поз.1977 | Болты строительные с гайками и шайбами | 1346 | 1009 | кг | кг | 1 | 0.8 | 19.08 | 0 | 0 | 0 | 0 | 1 | 0 | 0 | 0 | 0.8 | 0 | 2 | 7780283 | 1 | 0 | 63 | 0 | 0 | 0 | 0 | 0 | 0 | 0 | 0 | 0 | 0 | 0 | 0 | 0 | 0 | 0 | 0 | 0 | 0 | 0 | 0 | 0 | 0
30 | 7780271 | 7780261 | 5192214 | 1 | 1 | 1 | 3 | 101-9031 | ТССЦ Ульяновской обл.,сб.101,поз.9031 | Скобы | 1358 | 1010 | 10 шт. | 10 шт. | 10 | 1.1 | 2.31 | 0 | 0 | 0 | 0 | 1 | 0 | 0 | 0 | 1.1 | 0 | 2 | 7780284 | 1 | 0 | 64 | 0 | 0 | 0 | 0 | 0 | 0 | 0 | 0 | 0 | 0 | 0 | 0 | 0 | 0 | 0 | 0 | 0 | 0 | 0 | 0 | 0 | 0
30 | 7780272 | 7780261 | 5192399 | 1 | 1 | 1 | 3 | 101-9100 | ТССЦ Ульяновской обл.,сб.101,поз.9100 | Патроны для пристрелки | 1358 | 1010 | 10 шт. | 10 шт. | 10 | 12.5 | 2.67 | 0 | 0 | 0 | 0 | 1 | 0 | 0 | 0 | 12.5 | 0 | 2 | 7780285 | 1 | 0 | 65 | 0 | 0 | 0 | 0 | 0 | 0 | 0 | 0 | 0 | 0 | 0 | 0 | 0 | 0 | 0 | 0 | 0 | 0 | 0 | 0 | 0 | 0
30 | 7780273 | 7780261 | 5192407 | 1 | 1 | 1 | 3 | 101-9103 | ТССЦ Ульяновской обл.,сб.101,поз.9103 | Дюбели распорные | 1355 | 1010 | 100 шт. | 100 шт. | 100 | 0.4 | 234.51 | 0 | 0 | 0 | 0 | 1 | 0 | 0 | 0 | 0.4 | 0 | 2 | 7780286 | 1 | 0 | 66 | 0 | 0 | 0 | 0 | 0 | 0 | 0 | 0 | 0 | 0 | 0 | 0 | 0 | 0 | 0 | 0 | 0 | 0 | 0 | 0 | 0 | 0
30 | 7780274 | 7780261 | 5192540 | 1 | 1 | 1 | 3 | 101-9109 | ТССЦ Ульяновской обл.,сб.101,поз.9109 | Дюбели для пристрелки | 1358 | 1010 | 10 шт. | 10 шт. | 10 | 12.5 | 7.02 | 0 | 0 | 0 | 0 | 1 | 0 | 0 | 0 | 12.5 | 0 | 2 | 7780287 | 1 | 0 | 67 | 0 | 0 | 0 | 0 | 0 | 0 | 0 | 0 | 0 | 0 | 0 | 0 | 0 | 0 | 0 | 0 | 0 | 0 | 0 | 0 | 0 | 0
31 | 7780289 | 7780288 | 4077849 | 1 | 1 | 1 | 1 | 1-3.9-73 |  | Затраты труда рабочих-строителей (средний разряд 3.9) | 1476 | 1013 | чел.ч | ЧЕЛ.Ч | 1 | 1.56 | 0 | 0 | 0 | 9.51 | 0 | 1 | 0 | 0 | 0 | 1.56 | 1 | 2 | 7780310 | 1 | 0 | 68 | 0 | 0 | 0 | 0 | 0 | 0 | 0 | 0 | 0 | 0 | 0 | 0 | 0 | 0 | 0 | 0 | 0 | 0 | 0 | 0 | 0 | 0
31 | 7780290 | 7780288 | 121548 | 1 | 1 | 1 | 1 | 2 |  | Затраты труда машинистов | 608254 | 1013 | чел.час | чел.час | 1 | 0.004 | 0 | 0 | 0 | 0 | 0 | 1 | 0 | 0 | 0 | 0.004 | 2 | 2 | 7780311 | 1 | 0 | 69 | 0 | 0 | 0 | 0 | 0 | 0 | 0 | 0 | 0 | 0 | 0 | 0 | 0 | 0 | 0 | 0 | 0 | 0 | 0 | 0 | 0 | 0
31 | 7780291 | 7780288 | 5232477 | 1 | 1 | 1 | 2 | 021102 | 483511 | Краны на автомобильном ходу при работе на монтаже технологического оборудования 10 т | 1480 | 1013 | маш.ч | МАШ.Ч | 1 | 0.002 | 0 | 134.99 | 11.81 | 0 | 0 | 1 | 0 | 0 | 0 | 0.002 | 0 | 2 | 7780312 | 1 | 0 | 70 | 0 | 0 | 0 | 0 | 0 | 0 | 0 | 0 | 0 | 0 | 0 | 0 | 0 | 0 | 0 | 0 | 0 | 0 | 0 | 0 | 0 | 0
31 | 7780292 | 7780288 | 5232128 | 1 | 1 | 1 | 2 | 040502 | 344142 | Установки для сварки ручной дуговой (постоянного тока) | 1368 | 1011 | маш.-ч | маш.-ч | 1 | 0.13 | 0 | 2.94 | 0 | 0 | 0 | 1 | 0 | 0 | 0 | 0.13 | 0 | 2 | 7780313 | 1 | 0 | 71 | 0 | 0 | 0 | 0 | 0 | 0 | 0 | 0 | 0 | 0 | 0 | 0 | 0 | 0 | 0 | 0 | 0 | 0 | 0 | 0 | 0 | 0
31 | 7780293 | 7780288 | 5229779 | 1 | 1 | 1 | 2 | 330206 | 483331 | Дрели электрические | 1368 | 1011 | маш.-ч | маш.-ч | 1 | 0.04 | 0 | 2.95 | 0 | 0 | 0 | 1 | 0 | 0 | 0 | 0.04 | 0 | 2 | 7780314 | 1 | 0 | 72 | 0 | 0 | 0 | 0 | 0 | 0 | 0 | 0 | 0 | 0 | 0 | 0 | 0 | 0 | 0 | 0 | 0 | 0 | 0 | 0 | 0 | 0
31 | 7780294 | 7780288 | 5229280 | 1 | 1 | 1 | 2 | 400002 | 451115 | Автомобили бортовые грузоподъемностью до 8 т | 1368 | 1011 | маш.-ч | маш.-ч | 1 | 0.002 | 0 | 70.53 | 11.81 | 0 | 0 | 1 | 0 | 0 | 0 | 0.002 | 0 | 2 | 7780315 | 1 | 0 | 73 | 0 | 0 | 0 | 0 | 0 | 0 | 0 | 0 | 0 | 0 | 0 | 0 | 0 | 0 | 0 | 0 | 0 | 0 | 0 | 0 | 0 | 0
31 | 7780295 | 7780288 | 5191526 | 1 | 1 | 1 | 3 | 101-1924 | ТССЦ Ульяновской обл.,сб.101,поз.1924 | Электроды диаметром 4 мм Э42А | 1346 | 1009 | кг | кг | 1 | 0.07 | 9.45 | 0 | 0 | 0 | 0 | 1 | 0 | 0 | 0 | 0.07 | 0 | 2 | 7780316 | 1 | 0 | 74 | 0 | 0 | 0 | 0 | 0 | 0 | 0 | 0 | 0 | 0 | 0 | 0 | 0 | 0 | 0 | 0 | 0 | 0 | 0 | 0 | 0 | 0
31 | 7780296 | 7780288 | 5191806 | 1 | 1 | 1 | 3 | 101-1964 | ТССЦ Ульяновской обл.,сб.101,поз.1964 | Шпагат бумажный | 1346 | 1009 | кг | кг | 1 | 0.001 | 35.68 | 0 | 0 | 0 | 0 | 1 | 0 | 0 | 0 | 0.001 | 0 | 2 | 7780317 | 1 | 0 | 75 | 0 | 0 | 0 | 0 | 0 | 0 | 0 | 0 | 0 | 0 | 0 | 0 | 0 | 0 | 0 | 0 | 0 | 0 | 0 | 0 | 0 | 0
31 | 7780297 | 7780288 | 5191825 | 1 | 1 | 1 | 3 | 101-1977 | ТССЦ Ульяновской обл.,сб.101,поз.1977 | Болты строительные с гайками и шайбами | 1346 | 1009 | кг | кг | 1 | 0.049 | 19.08 | 0 | 0 | 0 | 0 | 1 | 0 | 0 | 0 | 0.049 | 0 | 2 | 7780318 | 1 | 0 | 76 | 0 | 0 | 0 | 0 | 0 | 0 | 0 | 0 | 0 | 0 | 0 | 0 | 0 | 0 | 0 | 0 | 0 | 0 | 0 | 0 | 0 | 0
31 | 7780298 | 7780288 | 5192399 | 1 | 1 | 1 | 3 | 101-9100 | ТССЦ Ульяновской обл.,сб.101,поз.9100 | Патроны для пристрелки | 1358 | 1010 | 10 шт. | 10 шт. | 10 | 1.22 | 2.67 | 0 | 0 | 0 | 0 | 1 | 0 | 0 | 0 | 1.22 | 0 | 2 | 7780319 | 1 | 0 | 77 | 0 | 0 | 0 | 0 | 0 | 0 | 0 | 0 | 0 | 0 | 0 | 0 | 0 | 0 | 0 | 0 | 0 | 0 | 0 | 0 | 0 | 0
31 | 7780299 | 7780288 | 5192407 | 1 | 1 | 1 | 3 | 101-9103 | ТССЦ Ульяновской обл.,сб.101,поз.9103 | Дюбели распорные | 1355 | 1010 | 100 шт. | 100 шт. | 100 | 0.014 | 234.51 | 0 | 0 | 0 | 0 | 1 | 0 | 0 | 0 | 0.014 | 0 | 2 | 7780320 | 1 | 0 | 78 | 0 | 0 | 0 | 0 | 0 | 0 | 0 | 0 | 0 | 0 | 0 | 0 | 0 | 0 | 0 | 0 | 0 | 0 | 0 | 0 | 0 | 0
31 | 7780300 | 7780288 | 5192540 | 1 | 1 | 1 | 3 | 101-9109 | ТССЦ Ульяновской обл.,сб.101,поз.9109 | Дюбели для пристрелки | 1358 | 1010 | 10 шт. | 10 шт. | 10 | 1.22 | 7.02 | 0 | 0 | 0 | 0 | 1 | 0 | 0 | 0 | 1.22 | 0 | 2 | 7780321 | 1 | 0 | 79 | 0 | 0 | 0 | 0 | 0 | 0 | 0 | 0 | 0 | 0 | 0 | 0 | 0 | 0 | 0 | 0 | 0 | 0 | 0 | 0 | 0 | 0
31 | 7780301 | 7780288 | 5193319 | 1 | 1 | 1 | 3 | 101-9760 | ТССЦ Ульяновской обл.,сб.101,поз.9760 | Лак электроизоляционный 318 | 1346 | 1009 | кг | кг | 1 | 0.006 | 40.15 | 0 | 0 | 0 | 0 | 1 | 0 | 0 | 0 | 0.006 | 0 | 2 | 7780322 | 1 | 0 | 80 | 0 | 0 | 0 | 0 | 0 | 0 | 0 | 0 | 0 | 0 | 0 | 0 | 0 | 0 | 0 | 0 | 0 | 0 | 0 | 0 | 0 | 0
31 | 7780302 | 7780288 | 5193607 | 1 | 1 | 1 | 3 | 101-9852 | ТССЦ Ульяновской обл.,сб.101,поз.9852 | Краска | 1346 | 1009 | кг | кг | 1 | 0.036 | 12.6 | 0 | 0 | 0 | 0 | 1 | 0 | 0 | 0 | 0.036 | 0 | 2 | 7780323 | 1 | 0 | 81 | 0 | 0 | 0 | 0 | 0 | 0 | 0 | 0 | 0 | 0 | 0 | 0 | 0 | 0 | 0 | 0 | 0 | 0 | 0 | 0 | 0 | 0
31 | 7780303 | 7780288 | 5198135 | 1 | 1 | 1 | 3 | 201-9408 | ТССЦ Ульяновской обл.,сб.201,поз.9408 | Конструкции стальные индивидуальные решетчатые сварные массой до 0,1 т | 1348 | 1009 | т | т | 1000 | 0.001 | 9287.21 | 0 | 0 | 0 | 0 | 1 | 0 | 0 | 0 | 0.001 | 0 | 2 | 7780324 | 1 | 0 | 82 | 0 | 0 | 0 | 0 | 0 | 0 | 0 | 0 | 0 | 0 | 0 | 0 | 0 | 0 | 0 | 0 | 0 | 0 | 0 | 0 | 0 | 0
31 | 7780304 | 7780288 | 5215839 | 1 | 1 | 1 | 3 | 500-9062 | ТССЦ Ульяновской обл.,сб.500,поз.9062 | Hаконечники кабельные | 1354 | 1010 | шт. | шт. | 1 | 6.1 | 0 | 0 | 0 | 0 | 1 | 0 | 0 | 0 | 0 | 6.1 | 0 | 2 | 7780325 | 1 | 0 | 83 | 0 | 0 | 0 | 0 | 0 | 0 | 0 | 0 | 0 | 0 | 0 | 0 | 0 | 0 | 0 | 0 | 0 | 0 | 0 | 0 | 0 | 0
31 | 7780305 | 7780288 | 5215852 | 1 | 1 | 1 | 3 | 500-9081 | ТССЦ Ульяновской обл.,сб.500,поз.9081 | Перемычки гибкие, тип ПГС-50 | 1354 | 1010 | шт. | шт. | 1 | 1 | 11.11 | 0 | 0 | 0 | 0 | 1 | 0 | 0 | 0 | 1 | 0 | 2 | 7780326 | 1 | 0 | 84 | 0 | 0 | 0 | 0 | 0 | 0 | 0 | 0 | 0 | 0 | 0 | 0 | 0 | 0 | 0 | 0 | 0 | 0 | 0 | 0 | 0 | 0
31 | 7780306 | 7780288 | 5216355 | 1 | 1 | 1 | 3 | 500-9500 | ТССЦ Ульяновской обл.,сб.500,поз.9500 | Бирки маркировочные | 1355 | 1010 | 100 шт. | 100 шт. | 100 | 0.02 | 28.41 | 0 | 0 | 0 | 0 | 1 | 0 | 0 | 0 | 0.02 | 0 | 2 | 7780327 | 1 | 0 | 85 | 0 | 0 | 0 | 0 | 0 | 0 | 0 | 0 | 0 | 0 | 0 | 0 | 0 | 0 | 0 | 0 | 0 | 0 | 0 | 0 | 0 | 0
31 | 7780307 | 7780288 | 5216388 | 1 | 1 | 1 | 3 | 500-9619 | ТССЦ Ульяновской обл.,сб.500,поз.9619 | Hитки швейные | 1346 | 1009 | кг | кг | 1 | 0.001 | 137.73 | 0 | 0 | 0 | 0 | 1 | 0 | 0 | 0 | 0.001 | 0 | 2 | 7780328 | 1 | 0 | 86 | 0 | 0 | 0 | 0 | 0 | 0 | 0 | 0 | 0 | 0 | 0 | 0 | 0 | 0 | 0 | 0 | 0 | 0 | 0 | 0 | 0 | 0
31 | 7780308 | 7780288 | 5225014 | 1 | 1 | 1 | 3 | 542-9033 | ТССЦ Ульяновской обл.,сб.542,поз.9033 | Вазелин технический | 1346 | 1009 | кг | кг | 1 | 0.006 | 44.96 | 0 | 0 | 0 | 0 | 1 | 0 | 0 | 0 | 0.006 | 0 | 2 | 7780329 | 1 | 0 | 87 | 0 | 0 | 0 | 0 | 0 | 0 | 0 | 0 | 0 | 0 | 0 | 0 | 0 | 0 | 0 | 0 | 0 | 0 | 0 | 0 | 0 | 0
31 | 7780309 | 7780288 | 5225147 | 1 | 1 | 1 | 3 | 544-0089 | ТССЦ Ульяновской обл.,сб.544,поз.0089 | Лента липкая изоляционная на поликасиновом компаунде марки ЛСЭПЛ, шириной 20-30 мм, толщиной от 0,14 до 0,19 мм включительно | 1346 | 1009 | кг | кг | 1 | 0.012 | 198.66 | 0 | 0 | 0 | 0 | 1 | 0 | 0 | 0 | 0.012 | 0 | 2 | 7780330 | 1 | 0 | 88 | 0 | 0 | 0 | 0 | 0 | 0 | 0 | 0 | 0 | 0 | 0 | 0 | 0 | 0 | 0 | 0 | 0 | 0 | 0 | 0 | 0 | 0
32 | 7780332 | 7780331 | 4078025 | 1 | 1 | 1 | 1 | 1-4.2-73 |  | Затраты труда рабочих-строителей (средний разряд 4.2) | 1476 | 1013 | чел.ч | ЧЕЛ.Ч | 1 | 116 | 0 | 0 | 0 | 9.91 | 0 | 1 | 0 | 0 | 0 | 116 | 1 | 2 | 7780341 | 1 | 0 | 89 | 0 | 0 | 0 | 0 | 0 | 0 | 0 | 0 | 0 | 0 | 0 | 0 | 0 | 0 | 0 | 0 | 0 | 0 | 0 | 0 | 0 | 0
32 | 7780333 | 7780331 | 121548 | 1 | 1 | 1 | 1 | 2 |  | Затраты труда машинистов | 608254 | 1013 | чел.час | чел.час | 1 | 47.6 | 0 | 0 | 0 | 0 | 0 | 1 | 0 | 0 | 0 | 47.6 | 2 | 2 | 7780342 | 1 | 0 | 90 | 0 | 0 | 0 | 0 | 0 | 0 | 0 | 0 | 0 | 0 | 0 | 0 | 0 | 0 | 0 | 0 | 0 | 0 | 0 | 0 | 0 | 0
32 | 7780334 | 7780331 | 5232477 | 1 | 1 | 1 | 2 | 021102 | 483511 | Краны на автомобильном ходу при работе на монтаже технологического оборудования 10 т | 1480 | 1013 | маш.ч | МАШ.Ч | 1 | 2.68 | 0 | 134.99 | 11.81 | 0 | 0 | 1 | 0 | 0 | 0 | 2.68 | 0 | 2 | 7780343 | 1 | 0 | 91 | 0 | 0 | 0 | 0 | 0 | 0 | 0 | 0 | 0 | 0 | 0 | 0 | 0 | 0 | 0 | 0 | 0 | 0 | 0 | 0 | 0 | 0
32 | 7780335 | 7780331 | 5232268 | 1 | 1 | 1 | 2 | 030902 | 483589 | Подъемники гидравлические высотой подъема 10 м | 1368 | 1011 | маш.-ч | маш.-ч | 1 | 42.4 | 0 | 32.01 | 11.81 | 0 | 0 | 1 | 0 | 0 | 0 | 42.4 | 0 | 2 | 7780344 | 1 | 0 | 92 | 0 | 0 | 0 | 0 | 0 | 0 | 0 | 0 | 0 | 0 | 0 | 0 | 0 | 0 | 0 | 0 | 0 | 0 | 0 | 0 | 0 | 0
32 | 7780336 | 7780331 | 5229280 | 1 | 1 | 1 | 2 | 400002 | 451115 | Автомобили бортовые грузоподъемностью до 8 т | 1368 | 1011 | маш.-ч | маш.-ч | 1 | 2.68 | 0 | 70.53 | 11.81 | 0 | 0 | 1 | 0 | 0 | 0 | 2.68 | 0 | 2 | 7780345 | 1 | 0 | 93 | 0 | 0 | 0 | 0 | 0 | 0 | 0 | 0 | 0 | 0 | 0 | 0 | 0 | 0 | 0 | 0 | 0 | 0 | 0 | 0 | 0 | 0
32 | 7780337 | 7780331 | 5189476 | 1 | 1 | 1 | 3 | 101-0219 | ТССЦ Ульяновской обл.,сб.101,поз.0219 | Гипсовые вяжущие Г-3 | 1348 | 1009 | т | т | 1000 | 0.00315 | 465.96 | 0 | 0 | 0 | 0 | 1 | 0 | 0 | 0 | 0.00315 | 0 | 2 | 7780346 | 1 | 0 | 94 | 0 | 0 | 0 | 0 | 0 | 0 | 0 | 0 | 0 | 0 | 0 | 0 | 0 | 0 | 0 | 0 | 0 | 0 | 0 | 0 | 0 | 0
32 | 7780338 | 7780331 | 5215921 | 1 | 1 | 1 | 3 | 500-9113 | ТССЦ Ульяновской обл.,сб.500,поз.9113 | Шпильки | 1354 | 1010 | шт. | шт. | 1 | 204 | 5.63 | 0 | 0 | 0 | 0 | 1 | 0 | 0 | 0 | 204 | 0 | 2 | 7780347 | 1 | 0 | 95 | 0 | 0 | 0 | 0 | 0 | 0 | 0 | 0 | 0 | 0 | 0 | 0 | 0 | 0 | 0 | 0 | 0 | 0 | 0 | 0 | 0 | 0
32 | 7780339 | 7780331 | 5216148 | 1 | 1 | 1 | 3 | 500-9129 | ТССЦ Ульяновской обл.,сб.500,поз.9129 | Розетки потолочные | 1355 | 1010 | 100 шт. | 100 шт. | 100 | 2.04 | 106.82 | 0 | 0 | 0 | 0 | 1 | 0 | 0 | 0 | 2.04 | 0 | 2 | 7780348 | 1 | 0 | 96 | 0 | 0 | 0 | 0 | 0 | 0 | 0 | 0 | 0 | 0 | 0 | 0 | 0 | 0 | 0 | 0 | 0 | 0 | 0 | 0 | 0 | 0
32 | 7780340 | 7780331 | 5216202 | 1 | 1 | 1 | 3 | 500-9264 | ТССЦ Ульяновской обл.,сб.500,поз.9264 | Трубка полихлорвиниловая | 1346 | 1009 | кг | кг | 1 | 2.8 | 43.99 | 0 | 0 | 0 | 0 | 1 | 0 | 0 | 0 | 2.8 | 0 | 2 | 7780349 | 1 | 0 | 97 | 0 | 0 | 0 | 0 | 0 | 0 | 0 | 0 | 0 | 0 | 0 | 0 | 0 | 0 | 0 | 0 | 0 | 0 | 0 | 0 | 0 | 0
33 | 7780351 | 7780350 | 4077502 | 1 | 1 | 1 | 1 | 1-3.3-73 |  | Затраты труда рабочих-строителей (средний разряд 3.3) | 1476 | 1013 | чел.ч | ЧЕЛ.Ч | 1 | 20.9 | 0 | 0 | 0 | 8.84 | 0 | 1 | 0 | 0 | 0 | 20.9 | 1 | 2 | 7780365 | 1 | 0 | 98 | 0 | 0 | 0 | 0 | 0 | 0 | 0 | 0 | 0 | 0 | 0 | 0 | 0 | 0 | 0 | 0 | 0 | 0 | 0 | 0 | 0 | 0
33 | 7780352 | 7780350 | 5232128 | 1 | 1 | 1 | 2 | 040502 | 344142 | Установки для сварки ручной дуговой (постоянного тока) | 1368 | 1011 | маш.-ч | маш.-ч | 1 | 0.13 | 0 | 2.94 | 0 | 0 | 0 | 1 | 0 | 0 | 0 | 0.13 | 0 | 2 | 7780366 | 1 | 0 | 99 | 0 | 0 | 0 | 0 | 0 | 0 | 0 | 0 | 0 | 0 | 0 | 0 | 0 | 0 | 0 | 0 | 0 | 0 | 0 | 0 | 0 | 0
33 | 7780353 | 7780350 | 5189319 | 1 | 1 | 1 | 3 | 101-0090 | ТССЦ Ульяновской обл.,сб.101,поз.0090 | Болты с шестигранной головкой диаметром резьбы 10 мм | 1348 | 1009 | т | т | 1000 | 0.0018 | 11513.65 | 0 | 0 | 0 | 0 | 1 | 0 | 0 | 0 | 0.0018 | 0 | 2 | 7780367 | 1 | 0 | 100 | 0 | 0 | 0 | 0 | 0 | 0 | 0 | 0 | 0 | 0 | 0 | 0 | 0 | 0 | 0 | 0 | 0 | 0 | 0 | 0 | 0 | 0
33 | 7780354 | 7780350 | 5189365 | 1 | 1 | 1 | 3 | 101-0122 | ТССЦ Ульяновской обл.,сб.101,поз.0122 | Гайки шестигранные диаметр резьбы 10 мм | 1348 | 1009 | т | т | 1000 | 0.0006 | 22449.43 | 0 | 0 | 0 | 0 | 1 | 0 | 0 | 0 | 0.0006 | 0 | 2 | 7780368 | 1 | 0 | 101 | 0 | 0 | 0 | 0 | 0 | 0 | 0 | 0 | 0 | 0 | 0 | 0 | 0 | 0 | 0 | 0 | 0 | 0 | 0 | 0 | 0 | 0
33 | 7780355 | 7780350 | 5190825 | 1 | 1 | 1 | 3 | 101-1305 | ТССЦ Ульяновской обл.,сб.101,поз.1305 | Портландцемент общестроительного назначения бездобавочный марки 400 | 1348 | 1009 | т | т | 1000 | 6e-05 | 485.75 | 0 | 0 | 0 | 0 | 1 | 0 | 0 | 0 | 6e-05 | 0 | 2 | 7780369 | 1 | 0 | 102 | 0 | 0 | 0 | 0 | 0 | 0 | 0 | 0 | 0 | 0 | 0 | 0 | 0 | 0 | 0 | 0 | 0 | 0 | 0 | 0 | 0 | 0
33 | 7780356 | 7780350 | 5191231 | 1 | 1 | 1 | 3 | 101-1641 | ТССЦ Ульяновской обл.,сб.101,поз.1641 | Сталь угловая, равнополочная, марка стали ВСт3кп2 размером 50х50х5 мм | 1348 | 1009 | т | т | 1000 | 0.02 | 4161.08 | 0 | 0 | 0 | 0 | 1 | 0 | 0 | 0 | 0.02 | 0 | 2 | 7780370 | 1 | 0 | 103 | 0 | 0 | 0 | 0 | 0 | 0 | 0 | 0 | 0 | 0 | 0 | 0 | 0 | 0 | 0 | 0 | 0 | 0 | 0 | 0 | 0 | 0
33 | 7780357 | 7780350 | 5191526 | 1 | 1 | 1 | 3 | 101-1924 | ТССЦ Ульяновской обл.,сб.101,поз.1924 | Электроды диаметром 4 мм Э42А | 1346 | 1009 | кг | кг | 1 | 0.3 | 9.45 | 0 | 0 | 0 | 0 | 1 | 0 | 0 | 0 | 0.3 | 0 | 2 | 7780371 | 1 | 0 | 104 | 0 | 0 | 0 | 0 | 0 | 0 | 0 | 0 | 0 | 0 | 0 | 0 | 0 | 0 | 0 | 0 | 0 | 0 | 0 | 0 | 0 | 0
33 | 7780358 | 7780350 | 5191805 | 1 | 1 | 1 | 3 | 101-1963 | ТССЦ Ульяновской обл.,сб.101,поз.1963 | Канифоль сосновая | 1346 | 1009 | кг | кг | 1 | 0.29 | 24.69 | 0 | 0 | 0 | 0 | 1 | 0 | 0 | 0 | 0.29 | 0 | 2 | 7780372 | 1 | 0 | 105 | 0 | 0 | 0 | 0 | 0 | 0 | 0 | 0 | 0 | 0 | 0 | 0 | 0 | 0 | 0 | 0 | 0 | 0 | 0 | 0 | 0 | 0
33 | 7780359 | 7780350 | 5193607 | 1 | 1 | 1 | 3 | 101-9852 | ТССЦ Ульяновской обл.,сб.101,поз.9852 | Краска | 1346 | 1009 | кг | кг | 1 | 0.02 | 12.6 | 0 | 0 | 0 | 0 | 1 | 0 | 0 | 0 | 0.02 | 0 | 2 | 7780373 | 1 | 0 | 106 | 0 | 0 | 0 | 0 | 0 | 0 | 0 | 0 | 0 | 0 | 0 | 0 | 0 | 0 | 0 | 0 | 0 | 0 | 0 | 0 | 0 | 0
33 | 7780360 | 7780350 | 5194116 | 1 | 1 | 1 | 3 | 101-9928 | ТССЦ Ульяновской обл.,сб.101,поз.9928 | Шайбы диаметром 8-12 мм | 1346 | 1009 | кг | кг | 1 | 0.16 | 29.16 | 0 | 0 | 0 | 0 | 1 | 0 | 0 | 0 | 0.16 | 0 | 2 | 7780374 | 1 | 0 | 107 | 0 | 0 | 0 | 0 | 0 | 0 | 0 | 0 | 0 | 0 | 0 | 0 | 0 | 0 | 0 | 0 | 0 | 0 | 0 | 0 | 0 | 0
33 | 7780361 | 7780350 | 5215823 | 1 | 1 | 1 | 3 | 500-9055 | ТССЦ Ульяновской обл.,сб.500,поз.9055 | Hаконечники кабельные медные | 1354 | 1010 | шт. | шт. | 1 | 48 | 9.82 | 0 | 0 | 0 | 1 | 0 | 0 | 0 | 0 | 48 | 0 | 2 | 7780375 | 1 | 0 | 108 | 0 | 0 | 0 | 0 | 0 | 0 | 0 | 0 | 0 | 0 | 0 | 0 | 0 | 0 | 0 | 0 | 0 | 0 | 0 | 0 | 0 | 0
33 | 7780362 | 7780350 | 5216202 | 1 | 1 | 1 | 3 | 500-9264 | ТССЦ Ульяновской обл.,сб.500,поз.9264 | Трубка полихлорвиниловая | 1346 | 1009 | кг | кг | 1 | 0.17 | 43.99 | 0 | 0 | 0 | 0 | 1 | 0 | 0 | 0 | 0.17 | 0 | 2 | 7780376 | 1 | 0 | 109 | 0 | 0 | 0 | 0 | 0 | 0 | 0 | 0 | 0 | 0 | 0 | 0 | 0 | 0 | 0 | 0 | 0 | 0 | 0 | 0 | 0 | 0
33 | 7780363 | 7780350 | 5221536 | 1 | 1 | 1 | 3 | 522-0076 | ТССЦ Ульяновской обл.,сб.522,поз.0076 | Припои оловянно-свинцовые бессурьмянистые марки ПОС40 | 1346 | 1009 | кг | кг | 1 | 0.43 | 100.97 | 0 | 0 | 0 | 0 | 1 | 0 | 0 | 0 | 0.43 | 0 | 2 | 7780377 | 1 | 0 | 110 | 0 | 0 | 0 | 0 | 0 | 0 | 0 | 0 | 0 | 0 | 0 | 0 | 0 | 0 | 0 | 0 | 0 | 0 | 0 | 0 | 0 | 0
33 | 7780364 | 7780350 | 5225147 | 1 | 1 | 1 | 3 | 544-0089 | ТССЦ Ульяновской обл.,сб.544,поз.0089 | Лента липкая изоляционная на поликасиновом компаунде марки ЛСЭПЛ, шириной 20-30 мм, толщиной от 0,14 до 0,19 мм включительно | 1346 | 1009 | кг | кг | 1 | 0.21 | 198.66 | 0 | 0 | 0 | 0 | 1 | 0 | 0 | 0 | 0.21 | 0 | 2 | 7780378 | 1 | 0 | 111 | 0 | 0 | 0 | 0 | 0 | 0 | 0 | 0 | 0 | 0 | 0 | 0 | 0 | 0 | 0 | 0 | 0 | 0 | 0 | 0 | 0 | 0
34 | 7780380 | 7780379 | 4077618 | 1 | 1 | 1 | 1 | 1-3.5-73 |  | Затраты труда рабочих-строителей (средний разряд 3.5) | 1476 | 1013 | чел.ч | ЧЕЛ.Ч | 1 | 2 | 0 | 0 | 0 | 9.07 | 0 | 1 | 0 | 0 | 0 | 2 | 1 | 2 | 7780384 | 1 | 0 | 112 | 0 | 0 | 0 | 0 | 0 | 0 | 0 | 0 | 0 | 0 | 0 | 0 | 0 | 0 | 0 | 0 | 0 | 0 | 0 | 0 | 0 | 0
34 | 7780381 | 7780379 | 5184719 | 1 | 1 | 1 | 3 | 110-0014 | ТССЦ Ульяновской обл.,сб.110,поз.0014 | Глухари | 1355 | 1010 | 100 шт. | 100 шт. | 100 | 0.011 | 191.61 | 0 | 0 | 0 | 0 | 1 | 0 | 0 | 0 | 0.011 | 0 | 2 | 7780385 | 1 | 0 | 113 | 0 | 0 | 0 | 0 | 0 | 0 | 0 | 0 | 0 | 0 | 0 | 0 | 0 | 0 | 0 | 0 | 0 | 0 | 0 | 0 | 0 | 0
34 | 7780382 | 7780379 | 5219769 | 1 | 1 | 1 | 3 | 507-0925 | ТССЦ Ульяновской обл.,сб.507,поз.0925 | Провода силовые с медной жилой с резиновой изоляцией, в оплетке из хлопчатобумажной пряжи, пропитанной противогнилостным составом марки ПРТО сечением 1х1,5 мм2 | 1477 | 1013 | 1000 м | 1000 М | 1 | 0.005 | 1605.85 | 0 | 0 | 0 | 0 | 1 | 0 | 0 | 0 | 0.005 | 0 | 2 | 7780386 | 1 | 0 | 114 | 0 | 0 | 0 | 0 | 0 | 0 | 0 | 0 | 0 | 0 | 0 | 0 | 0 | 0 | 0 | 0 | 0 | 0 | 0 | 0 | 0 | 0
34 | 7780383 | 7780379 | 5225147 | 1 | 1 | 1 | 3 | 544-0089 | ТССЦ Ульяновской обл.,сб.544,поз.0089 | Лента липкая изоляционная на поликасиновом компаунде марки ЛСЭПЛ, шириной 20-30 мм, толщиной от 0,14 до 0,19 мм включительно | 1346 | 1009 | кг | кг | 1 | 0.015 | 198.66 | 0 | 0 | 0 | 0 | 1 | 0 | 0 | 0 | 0.015 | 0 | 2 | 7780387 | 1 | 0 | 115 | 0 | 0 | 0 | 0 | 0 | 0 | 0 | 0 | 0 | 0 | 0 | 0 | 0 | 0 | 0 | 0 | 0 | 0 | 0 | 0 | 0 | 0
35 | 7780389 | 7780388 | 4077967 | 1 | 1 | 1 | 1 | 1-4.1-73 |  | Затраты труда рабочих-строителей (средний разряд 4.1) | 1476 | 1013 | чел.ч | ЧЕЛ.Ч | 1 | 0.5 | 0 | 0 | 0 | 9.76 | 0 | 1 | 0 | 0 | 0 | 0.5 | 1 | 2 | 7780393 | 1 | 0 | 116 | 0 | 0 | 0 | 0 | 0 | 0 | 0 | 0 | 0 | 0 | 0 | 0 | 0 | 0 | 0 | 0 | 0 | 0 | 0 | 0 | 0 | 0
35 | 7780390 | 7780388 | 5189476 | 1 | 1 | 1 | 3 | 101-0219 | ТССЦ Ульяновской обл.,сб.101,поз.0219 | Гипсовые вяжущие Г-3 | 1348 | 1009 | т | т | 1000 | 5e-05 | 465.96 | 0 | 0 | 0 | 0 | 1 | 0 | 0 | 0 | 5e-05 | 0 | 2 | 7780394 | 1 | 0 | 117 | 0 | 0 | 0 | 0 | 0 | 0 | 0 | 0 | 0 | 0 | 0 | 0 | 0 | 0 | 0 | 0 | 0 | 0 | 0 | 0 | 0 | 0
35 | 7780391 | 7780388 | 5190240 | 1 | 1 | 1 | 3 | 101-0812 | ТССЦ Ульяновской обл.,сб.101,поз.0812 | Проволока стальная низкоуглеродистая разного назначения оцинкованная диаметром 1.6 мм | 1348 | 1009 | т | т | 1000 | 1e-05 | 12507.54 | 0 | 0 | 0 | 0 | 1 | 0 | 0 | 0 | 1e-05 | 0 | 2 | 7780395 | 1 | 0 | 118 | 0 | 0 | 0 | 0 | 0 | 0 | 0 | 0 | 0 | 0 | 0 | 0 | 0 | 0 | 0 | 0 | 0 | 0 | 0 | 0 | 0 | 0
35 | 7780392 | 7780388 | 5191019 | 1 | 1 | 1 | 3 | 101-1481 | ТССЦ Ульяновской обл.,сб.101,поз.1481 | Шурупы с полукруглой головкой 4х40 мм | 1348 | 1009 | т | т | 1000 | 1e-05 | 11545.42 | 0 | 0 | 0 | 0 | 1 | 0 | 0 | 0 | 1e-05 | 0 | 2 | 7780396 | 1 | 0 | 119 | 0 | 0 | 0 | 0 | 0 | 0 | 0 | 0 | 0 | 0 | 0 | 0 | 0 | 0 | 0 | 0 | 0 | 0 | 0 | 0 | 0 | 0
41 | 7780398 | 7780397 | 4077618 | 1 | 1 | 1 | 1 | 1-3.5-73 |  | Затраты труда рабочих-строителей (средний разряд 3.5) | 1476 | 1013 | чел.ч | ЧЕЛ.Ч | 1 | 9 | 0 | 0 | 0 | 9.07 | 0 | 1 | 0 | 0 | 0 | 9 | 1 | 2 | 7780399 | 1 | 0 | 120 | 0 | 0 | 0 | 0 | 0 | 0 | 0 | 0 | 0 | 0 | 0 | 0 | 0 | 0 | 0 | 0 | 0 | 0 | 0 | 0 | 0 | 0
42 | 7780401 | 7780400 | 4079166 | 1 | 1 | 1 | 1 | 1-10.1-73 |  | Техник I категории | 1476 | 1013 | чел.ч | ЧЕЛ.Ч | 1 | 6.4 | 0 | 0 | 0 | 13.82 | 0 | 1 | 0 | 0 | 0 | 6.4 | 1 | 2 | 7780406 | 1 | 0 | 121 | 0 | 0 | 0 | 0 | 0 | 0 | 0 | 0 | 0 | 0 | 0 | 0 | 0 | 0 | 0 | 0 | 0 | 0 | 0 | 0 | 0 | 0
42 | 7780402 | 7780400 | 4079236 | 1 | 1 | 1 | 1 | 1-20.1-73 |  | Инженер I категории | 1476 | 1013 | чел.ч | ЧЕЛ.Ч | 1 | 25.6 | 0 | 0 | 0 | 14.66 | 0 | 1 | 0 | 0 | 0 | 25.6 | 1 | 2 | 7780407 | 1 | 0 | 122 | 0 | 0 | 0 | 0 | 0 | 0 | 0 | 0 | 0 | 0 | 0 | 0 | 0 | 0 | 0 | 0 | 0 | 0 | 0 | 0 | 0 | 0
42 | 7780403 | 7780400 | 4079261 | 1 | 1 | 1 | 1 | 1-20.2-73 |  | Инженер II категории | 1476 | 1013 | чел.ч | ЧЕЛ.Ч | 1 | 57.6 | 0 | 0 | 0 | 14.26 | 0 | 1 | 0 | 0 | 0 | 57.6 | 1 | 2 | 7780408 | 1 | 0 | 123 | 0 | 0 | 0 | 0 | 0 | 0 | 0 | 0 | 0 | 0 | 0 | 0 | 0 | 0 | 0 | 0 | 0 | 0 | 0 | 0 | 0 | 0
42 | 7780404 | 7780400 | 4079283 | 1 | 1 | 1 | 1 | 1-20.3-73 |  | Инженер III категории | 1476 | 1013 | чел.ч | ЧЕЛ.Ч | 1 | 25.6 | 0 | 0 | 0 | 13.37 | 0 | 1 | 0 | 0 | 0 | 25.6 | 1 | 2 | 7780409 | 1 | 0 | 124 | 0 | 0 | 0 | 0 | 0 | 0 | 0 | 0 | 0 | 0 | 0 | 0 | 0 | 0 | 0 | 0 | 0 | 0 | 0 | 0 | 0 | 0
42 | 7780405 | 7780400 | 4079309 | 1 | 1 | 1 | 1 | 1-30.0-73 |  | Ведущий инженер | 1476 | 1013 | чел.ч | ЧЕЛ.Ч | 1 | 12.8 | 0 | 0 | 0 | 18.1 | 0 | 1 | 0 | 0 | 0 | 12.8 | 1 | 2 | 7780410 | 1 | 0 | 125 | 0 | 0 | 0 | 0 | 0 | 0 | 0 | 0 | 0 | 0 | 0 | 0 | 0 | 0 | 0 | 0 | 0 | 0 | 0 | 0 | 0 | 0

## EtalonRes
24 | 7780153 | 7780147 | 4078082 | 1 | 1 | 1 | 1 | 1-4.3-73 |  | Затраты труда рабочих-строителей (средний разряд 4.3) | 1476 | 1013 | чел.ч | ЧЕЛ.Ч | 1 | 39 | 0 | 0 | 0 | 10.05 | 0 | 1 | 1 | 39 | 2 | 7780148 | 1 | 0 | 0 | 0 | 0 | 0 | 0 | 0 | 0
24 | 7780154 | 7780147 | 5229779 | 1 | 1 | 1 | 2 | 330206 | 483331 | Дрели электрические | 1368 | 1011 | маш.-ч | маш.-ч | 1 | 0.16 | 0 | 2.95 | 0 | 0 | 0 | 1 | 0 | 0.16 | 2 | 7780149 | 2 | 0 | 0 | 0 | 0 | 0 | 0 | 0 | 0
24 | 7780155 | 7780147 | 5191805 | 1 | 1 | 1 | 3 | 101-1963 | ТССЦ Ульяновской обл.,сб.101,поз.1963 | Канифоль сосновая | 1346 | 1009 | кг | кг | 1 | 0.01 | 24.69 | 0 | 0 | 0 | 0 | 1 | 0 | 0.01 | 2 | 7780150 | 3 | 0 | 0 | 0 | 0 | 0 | 0 | 0 | 0
24 | 7780156 | 7780147 | 5192000 | 1 | 1 | 1 | 3 | 101-2206 | ТССЦ Ульяновской обл.,сб.101,поз.2206 | Дюбели пластмассовые с шурупами 12х70 мм | 1358 | 1010 | 10 шт. | 10 шт. | 10 | 0.4 | 10.86 | 0 | 0 | 0 | 0 | 1 | 0 | 0.4 | 2 | 7780151 | 4 | 0 | 0 | 0 | 0 | 0 | 0 | 0 | 0
24 | 7780157 | 7780147 | 5221536 | 1 | 1 | 1 | 3 | 522-0076 | ТССЦ Ульяновской обл.,сб.522,поз.0076 | Припои оловянно-свинцовые бессурьмянистые марки ПОС40 | 1346 | 1009 | кг | кг | 1 | 0.1 | 100.97 | 0 | 0 | 0 | 0 | 1 | 0 | 0.1 | 2 | 7780152 | 5 | 0 | 0 | 0 | 0 | 0 | 0 | 0 | 0
25 | 7780166 | 7780158 | 4077910 | 1 | 1 | 1 | 1 | 1-4.0-73 |  | Затраты труда рабочих-строителей (средний разряд 4.0) | 1476 | 1013 | чел.ч | ЧЕЛ.Ч | 1 | 1 | 0 | 0 | 0 | 9.61 | 0 | 1 | 1 | 1 | 2 | 7780159 | 6 | 0 | 0 | 0 | 0 | 0 | 0 | 0 | 0
25 | 7780167 | 7780158 | 5229779 | 1 | 1 | 1 | 2 | 330206 | 483331 | Дрели электрические | 1368 | 1011 | маш.-ч | маш.-ч | 1 | 0.06 | 0 | 2.95 | 0 | 0 | 0 | 1 | 0 | 0.06 | 2 | 7780160 | 7 | 0 | 0 | 0 | 0 | 0 | 0 | 0 | 0
25 | 7780168 | 7780158 | 5189476 | 1 | 1 | 1 | 3 | 101-0219 | ТССЦ Ульяновской обл.,сб.101,поз.0219 | Гипсовые вяжущие Г-3 | 1348 | 1009 | т | т | 1000 | 1e-05 | 465.96 | 0 | 0 | 0 | 0 | 1 | 0 | 1e-05 | 2 | 7780161 | 8 | 0 | 0 | 0 | 0 | 0 | 0 | 0 | 0
25 | 7780169 | 7780158 | 5189626 | 1 | 1 | 1 | 3 | 101-0329 | ТССЦ Ульяновской обл.,сб.101,поз.0329 | Клей 88-СА | 1346 | 1009 | кг | кг | 1 | 0.005 | 19.17 | 0 | 0 | 0 | 0 | 1 | 0 | 0.005 | 2 | 7780162 | 9 | 0 | 0 | 0 | 0 | 0 | 0 | 0 | 0
25 | 7780170 | 7780158 | 5191805 | 1 | 1 | 1 | 3 | 101-1963 | ТССЦ Ульяновской обл.,сб.101,поз.1963 | Канифоль сосновая | 1346 | 1009 | кг | кг | 1 | 0.0002 | 24.69 | 0 | 0 | 0 | 0 | 1 | 0 | 0.0002 | 2 | 7780163 | 10 | 0 | 0 | 0 | 0 | 0 | 0 | 0 | 0
25 | 7780171 | 7780158 | 5192000 | 1 | 1 | 1 | 3 | 101-2206 | ТССЦ Ульяновской обл.,сб.101,поз.2206 | Дюбели пластмассовые с шурупами 12х70 мм | 1358 | 1010 | 10 шт. | 10 шт. | 10 | 0.1 | 10.86 | 0 | 0 | 0 | 0 | 1 | 0 | 0.1 | 2 | 7780164 | 11 | 0 | 0 | 0 | 0 | 0 | 0 | 0 | 0
25 | 7780172 | 7780158 | 5221536 | 1 | 1 | 1 | 3 | 522-0076 | ТССЦ Ульяновской обл.,сб.522,поз.0076 | Припои оловянно-свинцовые бессурьмянистые марки ПОС40 | 1346 | 1009 | кг | кг | 1 | 0.002 | 100.97 | 0 | 0 | 0 | 0 | 1 | 0 | 0.002 | 2 | 7780165 | 12 | 0 | 0 | 0 | 0 | 0 | 0 | 0 | 0
26 | 7780180 | 7780173 | 4077910 | 1 | 1 | 1 | 1 | 1-4.0-73 |  | Затраты труда рабочих-строителей (средний разряд 4.0) | 1476 | 1013 | чел.ч | ЧЕЛ.Ч | 1 | 2 | 0 | 0 | 0 | 9.61 | 0 | 1 | 1 | 2 | 2 | 7780174 | 13 | 0 | 0 | 0 | 0 | 0 | 0 | 0 | 0
26 | 7780181 | 7780173 | 5229779 | 1 | 1 | 1 | 2 | 330206 | 483331 | Дрели электрические | 1368 | 1011 | маш.-ч | маш.-ч | 1 | 0.16 | 0 | 2.95 | 0 | 0 | 0 | 1 | 0 | 0.16 | 2 | 7780175 | 14 | 0 | 0 | 0 | 0 | 0 | 0 | 0 | 0
26 | 7780182 | 7780173 | 5189476 | 1 | 1 | 1 | 3 | 101-0219 | ТССЦ Ульяновской обл.,сб.101,поз.0219 | Гипсовые вяжущие Г-3 | 1348 | 1009 | т | т | 1000 | 1e-05 | 465.96 | 0 | 0 | 0 | 0 | 1 | 0 | 1e-05 | 2 | 7780176 | 15 | 0 | 0 | 0 | 0 | 0 | 0 | 0 | 0
26 | 7780183 | 7780173 | 5191805 | 1 | 1 | 1 | 3 | 101-1963 | ТССЦ Ульяновской обл.,сб.101,поз.1963 | Канифоль сосновая | 1346 | 1009 | кг | кг | 1 | 0.0005 | 24.69 | 0 | 0 | 0 | 0 | 1 | 0 | 0.0005 | 2 | 7780177 | 16 | 0 | 0 | 0 | 0 | 0 | 0 | 0 | 0
26 | 7780184 | 7780173 | 5192000 | 1 | 1 | 1 | 3 | 101-2206 | ТССЦ Ульяновской обл.,сб.101,поз.2206 | Дюбели пластмассовые с шурупами 12х70 мм | 1358 | 1010 | 10 шт. | 10 шт. | 10 | 0.25 | 10.86 | 0 | 0 | 0 | 0 | 1 | 0 | 0.25 | 2 | 7780178 | 17 | 0 | 0 | 0 | 0 | 0 | 0 | 0 | 0
26 | 7780185 | 7780173 | 5221536 | 1 | 1 | 1 | 3 | 522-0076 | ТССЦ Ульяновской обл.,сб.522,поз.0076 | Припои оловянно-свинцовые бессурьмянистые марки ПОС40 | 1346 | 1009 | кг | кг | 1 | 0.005 | 100.97 | 0 | 0 | 0 | 0 | 1 | 0 | 0.005 | 2 | 7780179 | 18 | 0 | 0 | 0 | 0 | 0 | 0 | 0 | 0
27 | 7780192 | 7780186 | 4077910 | 1 | 1 | 1 | 1 | 1-4.0-73 |  | Затраты труда рабочих-строителей (средний разряд 4.0) | 1476 | 1013 | чел.ч | ЧЕЛ.Ч | 1 | 12.3 | 0 | 0 | 0 | 9.61 | 0 | 1 | 1 | 12.3 | 2 | 7780187 | 19 | 0 | 0 | 0 | 0 | 0 | 0 | 0 | 0
27 | 7780193 | 7780186 | 121548 | 1 | 1 | 1 | 1 | 2 |  | Затраты труда машинистов | 608254 | 1013 | чел.час | чел.час | 1 | 0.49 | 0 | 0 | 0 | 0 | 0 | 1 | 2 | 0.49 | 2 | 7780188 | 20 | 0 | 0 | 0 | 0 | 0 | 0 | 0 | 0
27 | 7780194 | 7780186 | 5232200 | 1 | 1 | 1 | 2 | 030101 | 452712 | Автопогрузчики 5 т | 1368 | 1011 | маш.-ч | маш.-ч | 1 | 0.49 | 0 | 89.34 | 11.81 | 0 | 0 | 1 | 0 | 0.49 | 2 | 7780189 | 21 | 0 | 0 | 0 | 0 | 0 | 0 | 0 | 0
27 | 7780195 | 7780186 | 5189729 | 1 | 1 | 1 | 3 | 101-0424 | ТССЦ Ульяновской обл.,сб.101,поз.0424 | Краски масляные и алкидные, готовые к применению белила цинковые: МА-15 | 1348 | 1009 | т | т | 1000 | 3e-05 | 20055.08 | 0 | 0 | 0 | 0 | 1 | 0 | 3e-05 | 2 | 7780190 | 22 | 0 | 0 | 0 | 0 | 0 | 0 | 0 | 0
27 | 7780196 | 7780186 | 5191429 | 1 | 1 | 1 | 3 | 101-1825 | ТССЦ Ульяновской обл.,сб.101,поз.1825 | Олифа натуральная | 1346 | 1009 | кг | кг | 1 | 0.011 | 15.33 | 0 | 0 | 0 | 0 | 1 | 0 | 0.011 | 2 | 7780191 | 23 | 0 | 0 | 0 | 0 | 0 | 0 | 0 | 0
28 | 7780210 | 7780197 | 4077792 | 1 | 1 | 1 | 1 | 1-3.8-73 |  | Затраты труда рабочих-строителей (средний разряд 3.8) | 1476 | 1013 | чел.ч | ЧЕЛ.Ч | 1 | 3.52 | 0 | 0 | 0 | 9.39 | 0 | 1 | 1 | 3.52 | 2 | 7780198 | 24 | 0 | 0 | 0 | 0 | 0 | 0 | 0 | 0
28 | 7780211 | 7780197 | 121548 | 1 | 1 | 1 | 1 | 2 |  | Затраты труда машинистов | 608254 | 1013 | чел.час | чел.час | 1 | 1.58 | 0 | 0 | 0 | 0 | 0 | 1 | 2 | 1.58 | 2 | 7780199 | 25 | 0 | 0 | 0 | 0 | 0 | 0 | 0 | 0
28 | 7780212 | 7780197 | 5232477 | 1 | 1 | 1 | 2 | 021102 | 483511 | Краны на автомобильном ходу при работе на монтаже технологического оборудования 10 т | 1480 | 1013 | маш.ч | МАШ.Ч | 1 | 0.01 | 0 | 134.99 | 11.81 | 0 | 0 | 1 | 0 | 0.01 | 2 | 7780200 | 26 | 0 | 0 | 0 | 0 | 0 | 0 | 0 | 0
28 | 7780213 | 7780197 | 5232268 | 1 | 1 | 1 | 2 | 030902 | 483589 | Подъемники гидравлические высотой подъема 10 м | 1368 | 1011 | маш.-ч | маш.-ч | 1 | 1.56 | 0 | 32.01 | 11.81 | 0 | 0 | 1 | 0 | 1.56 | 2 | 7780201 | 27 | 0 | 0 | 0 | 0 | 0 | 0 | 0 | 0
28 | 7780214 | 7780197 | 5229280 | 1 | 1 | 1 | 2 | 400002 | 451115 | Автомобили бортовые грузоподъемностью до 8 т | 1368 | 1011 | маш.-ч | маш.-ч | 1 | 0.01 | 0 | 70.53 | 11.81 | 0 | 0 | 1 | 0 | 0.01 | 2 | 7780202 | 28 | 0 | 0 | 0 | 0 | 0 | 0 | 0 | 0
28 | 7780215 | 7780197 | 5193607 | 1 | 1 | 1 | 3 | 101-9852 | ТССЦ Ульяновской обл.,сб.101,поз.9852 | Краска | 1346 | 1009 | кг | кг | 1 | 0.05 | 12.6 | 0 | 0 | 0 | 0 | 1 | 0 | 0.05 | 2 | 7780203 | 29 | 0 | 0 | 0 | 0 | 0 | 0 | 0 | 0
28 | 7780216 | 7780197 | 5215915 | 1 | 1 | 1 | 3 | 500-9101 | ТССЦ Ульяновской обл.,сб.500,поз.9101 | Кнопки монтажные | 1356 | 1010 | 1000 шт. | 1000 шт. | 1000 | 0.02 | 72.05 | 0 | 0 | 0 | 0 | 1 | 0 | 0.02 | 2 | 7780204 | 30 | 0 | 0 | 0 | 0 | 0 | 0 | 0 | 0
28 | 7780217 | 7780197 | 5216355 | 1 | 1 | 1 | 3 | 500-9500 | ТССЦ Ульяновской обл.,сб.500,поз.9500 | Бирки маркировочные | 1355 | 1010 | 100 шт. | 100 шт. | 100 | 0.05 | 28.41 | 0 | 0 | 0 | 0 | 1 | 0 | 0.05 | 2 | 7780205 | 31 | 0 | 0 | 0 | 0 | 0 | 0 | 0 | 0
28 | 7780218 | 7780197 | 5216392 | 1 | 1 | 1 | 3 | 500-9623 | ТССЦ Ульяновской обл.,сб.500,поз.9623 | Лента К226 | 1308 | 1003 | 100 м | 100 м | 100 | 0.05 | 176.96 | 0 | 0 | 0 | 0 | 1 | 0 | 0.05 | 2 | 7780206 | 32 | 0 | 0 | 0 | 0 | 0 | 0 | 0 | 0
28 | 7780219 | 7780197 | 5216419 | 1 | 1 | 1 | 3 | 500-9719 | ТССЦ Ульяновской обл.,сб.500,поз.9719 | Полоски и пряжки для крепления проводов | 1355 | 1010 | 100 шт. | 100 шт. | 100 | 0.26 | 3.05 | 0 | 0 | 0 | 0 | 1 | 0 | 0.26 | 2 | 7780207 | 33 | 0 | 0 | 0 | 0 | 0 | 0 | 0 | 0
28 | 7780220 | 7780197 | 5216473 | 1 | 1 | 1 | 3 | 500-9826 | ТССЦ Ульяновской обл.,сб.500,поз.9826 | Сжим соединительный | 1355 | 1010 | 100 шт. | 100 шт. | 100 | 0.1 | 150.82 | 0 | 0 | 0 | 0 | 1 | 0 | 0.1 | 2 | 7780208 | 34 | 0 | 0 | 0 | 0 | 0 | 0 | 0 | 0
28 | 7780221 | 7780197 | 5225147 | 1 | 1 | 1 | 3 | 544-0089 | ТССЦ Ульяновской обл.,сб.544,поз.0089 | Лента липкая изоляционная на поликасиновом компаунде марки ЛСЭПЛ, шириной 20-30 мм, толщиной от 0,14 до 0,19 мм включительно | 1346 | 1009 | кг | кг | 1 | 0.16 | 198.66 | 0 | 0 | 0 | 0 | 1 | 0 | 0.16 | 2 | 7780209 | 35 | 0 | 0 | 0 | 0 | 0 | 0 | 0 | 0
29 | 7780242 | 7780222 | 4077792 | 1 | 1 | 1 | 1 | 1-3.8-73 |  | Затраты труда рабочих-строителей (средний разряд 3.8) | 1476 | 1013 | чел.ч | ЧЕЛ.Ч | 1 | 28.4 | 0 | 0 | 0 | 9.39 | 0 | 1 | 1 | 28.4 | 2 | 7780223 | 36 | 0 | 0 | 0 | 0 | 0 | 0 | 0 | 0
29 | 7780243 | 7780222 | 121548 | 1 | 1 | 1 | 1 | 2 |  | Затраты труда машинистов | 608254 | 1013 | чел.час | чел.час | 1 | 16.6 | 0 | 0 | 0 | 0 | 0 | 1 | 2 | 16.6 | 2 | 7780224 | 37 | 0 | 0 | 0 | 0 | 0 | 0 | 0 | 0
29 | 7780244 | 7780222 | 5232477 | 1 | 1 | 1 | 2 | 021102 | 483511 | Краны на автомобильном ходу при работе на монтаже технологического оборудования 10 т | 1480 | 1013 | маш.ч | МАШ.Ч | 1 | 0.36 | 0 | 134.99 | 11.81 | 0 | 0 | 1 | 0 | 0.36 | 2 | 7780225 | 38 | 0 | 0 | 0 | 0 | 0 | 0 | 0 | 0
29 | 7780245 | 7780222 | 5232268 | 1 | 1 | 1 | 2 | 030902 | 483589 | Подъемники гидравлические высотой подъема 10 м | 1368 | 1011 | маш.-ч | маш.-ч | 1 | 15.9 | 0 | 32.01 | 11.81 | 0 | 0 | 1 | 0 | 15.9 | 2 | 7780226 | 39 | 0 | 0 | 0 | 0 | 0 | 0 | 0 | 0
29 | 7780246 | 7780222 | 5232128 | 1 | 1 | 1 | 2 | 040502 | 344142 | Установки для сварки ручной дуговой (постоянного тока) | 1368 | 1011 | маш.-ч | маш.-ч | 1 | 2.59 | 0 | 2.94 | 0 | 0 | 0 | 1 | 0 | 2.59 | 2 | 7780227 | 40 | 0 | 0 | 0 | 0 | 0 | 0 | 0 | 0
29 | 7780247 | 7780222 | 5229280 | 1 | 1 | 1 | 2 | 400002 | 451115 | Автомобили бортовые грузоподъемностью до 8 т | 1368 | 1011 | маш.-ч | маш.-ч | 1 | 0.36 | 0 | 70.53 | 11.81 | 0 | 0 | 1 | 0 | 0.36 | 2 | 7780228 | 41 | 0 | 0 | 0 | 0 | 0 | 0 | 0 | 0
29 | 7780248 | 7780222 | 5190241 | 1 | 1 | 1 | 3 | 101-0813 | ТССЦ Ульяновской обл.,сб.101,поз.0813 | Проволока стальная низкоуглеродистая разного назначения оцинкованная диаметром 3.0 мм | 1348 | 1009 | т | т | 1000 | 0.0007 | 12122.7 | 0 | 0 | 0 | 0 | 1 | 0 | 0.0007 | 2 | 7780229 | 42 | 0 | 0 | 0 | 0 | 0 | 0 | 0 | 0
29 | 7780249 | 7780222 | 5191526 | 1 | 1 | 1 | 3 | 101-1924 | ТССЦ Ульяновской обл.,сб.101,поз.1924 | Электроды диаметром 4 мм Э42А | 1346 | 1009 | кг | кг | 1 | 0.19 | 9.45 | 0 | 0 | 0 | 0 | 1 | 0 | 0.19 | 2 | 7780230 | 43 | 0 | 0 | 0 | 0 | 0 | 0 | 0 | 0
29 | 7780250 | 7780222 | 5191825 | 1 | 1 | 1 | 3 | 101-1977 | ТССЦ Ульяновской обл.,сб.101,поз.1977 | Болты строительные с гайками и шайбами | 1346 | 1009 | кг | кг | 1 | 0.15 | 19.08 | 0 | 0 | 0 | 0 | 1 | 0 | 0.15 | 2 | 7780231 | 44 | 0 | 0 | 0 | 0 | 0 | 0 | 0 | 0
29 | 7780251 | 7780222 | 5193607 | 1 | 1 | 1 | 3 | 101-9852 | ТССЦ Ульяновской обл.,сб.101,поз.9852 | Краска | 1346 | 1009 | кг | кг | 1 | 0.4 | 12.6 | 0 | 0 | 0 | 0 | 1 | 0 | 0.4 | 2 | 7780232 | 45 | 0 | 0 | 0 | 0 | 0 | 0 | 0 | 0
29 | 7780252 | 7780222 | 5194121 | 1 | 1 | 1 | 3 | 101-9940 | ТССЦ Ульяновской обл.,сб.101,поз.9940 | Шплинт проволочный | 1346 | 1009 | кг | кг | 1 | 0.1 | 3.76 | 0 | 0 | 0 | 0 | 1 | 0 | 0.1 | 2 | 7780233 | 46 | 0 | 0 | 0 | 0 | 0 | 0 | 0 | 0
29 | 7780253 | 7780222 | 5188404 | 1 | 1 | 1 | 3 | 103-9163 | ТССЦ Ульяновской обл.,сб.103,поз.9163 | Муфты натяжные | 1354 | 1010 | шт. | шт. | 1 | 4 | 76.6 | 0 | 0 | 0 | 0 | 1 | 0 | 4 | 2 | 7780234 | 47 | 0 | 0 | 0 | 0 | 0 | 0 | 0 | 0
29 | 7780254 | 7780222 | 5198132 | 1 | 1 | 1 | 3 | 201-9404 | ТССЦ Ульяновской обл.,сб.201,поз.9404 | Конструкции стальные индивидуальные листовые сварные из стали толщиной 3-10 мм, массой до 0,1 т | 1348 | 1009 | т | т | 1000 | 0.05 | 8844.96 | 0 | 0 | 0 | 0 | 1 | 0 | 0.05 | 2 | 7780235 | 48 | 0 | 0 | 0 | 0 | 0 | 0 | 0 | 0
29 | 7780255 | 7780222 | 5215826 | 1 | 1 | 1 | 3 | 500-9056 | ТССЦ Ульяновской обл.,сб.500,поз.9056 | Колпачки изолирующие | 1358 | 1010 | 10 шт. | 10 шт. | 10 | 4.9 | 1.94 | 0 | 0 | 0 | 0 | 1 | 0 | 4.9 | 2 | 7780236 | 49 | 0 | 0 | 0 | 0 | 0 | 0 | 0 | 0
29 | 7780256 | 7780222 | 5216181 | 1 | 1 | 1 | 3 | 500-9202 | ТССЦ Ульяновской обл.,сб.500,поз.9202 | Анкер тросовой | 1355 | 1010 | 100 шт. | 100 шт. | 100 | 0.08 | 317.32 | 0 | 0 | 0 | 0 | 1 | 0 | 0.08 | 2 | 7780237 | 50 | 0 | 0 | 0 | 0 | 0 | 0 | 0 | 0
29 | 7780257 | 7780222 | 5216226 | 1 | 1 | 1 | 3 | 500-9369 | ТССЦ Ульяновской обл.,сб.500,поз.9369 | Зажимы тросовые | 1354 | 1010 | шт. | шт. | 1 | 12 | 15.38 | 0 | 0 | 0 | 0 | 1 | 0 | 12 | 2 | 7780238 | 51 | 0 | 0 | 0 | 0 | 0 | 0 | 0 | 0
29 | 7780258 | 7780222 | 5216355 | 1 | 1 | 1 | 3 | 500-9500 | ТССЦ Ульяновской обл.,сб.500,поз.9500 | Бирки маркировочные | 1355 | 1010 | 100 шт. | 100 шт. | 100 | 0.41 | 28.41 | 0 | 0 | 0 | 0 | 1 | 0 | 0.41 | 2 | 7780239 | 52 | 0 | 0 | 0 | 0 | 0 | 0 | 0 | 0
29 | 7780259 | 7780222 | 5216419 | 1 | 1 | 1 | 3 | 500-9719 | ТССЦ Ульяновской обл.,сб.500,поз.9719 | Полоски и пряжки для крепления проводов | 1355 | 1010 | 100 шт. | 100 шт. | 100 | 2.25 | 3.05 | 0 | 0 | 0 | 0 | 1 | 0 | 2.25 | 2 | 7780240 | 53 | 0 | 0 | 0 | 0 | 0 | 0 | 0 | 0
29 | 7780260 | 7780222 | 5216473 | 1 | 1 | 1 | 3 | 500-9826 | ТССЦ Ульяновской обл.,сб.500,поз.9826 | Сжим соединительный | 1355 | 1010 | 100 шт. | 100 шт. | 100 | 0.64 | 150.82 | 0 | 0 | 0 | 0 | 1 | 0 | 0.64 | 2 | 7780241 | 54 | 0 | 0 | 0 | 0 | 0 | 0 | 0 | 0
30 | 7780275 | 7780261 | 4077792 | 1 | 1 | 1 | 1 | 1-3.8-73 |  | Затраты труда рабочих-строителей (средний разряд 3.8) | 1476 | 1013 | чел.ч | ЧЕЛ.Ч | 1 | 37.6 | 0 | 0 | 0 | 9.39 | 0 | 1 | 1 | 37.6 | 2 | 7780262 | 55 | 0 | 0 | 0 | 0 | 0 | 0 | 0 | 0
30 | 7780276 | 7780261 | 121548 | 1 | 1 | 1 | 1 | 2 |  | Затраты труда машинистов | 608254 | 1013 | чел.час | чел.час | 1 | 15.3 | 0 | 0 | 0 | 0 | 0 | 1 | 2 | 15.3 | 2 | 7780263 | 56 | 0 | 0 | 0 | 0 | 0 | 0 | 0 | 0
30 | 7780277 | 7780261 | 5232477 | 1 | 1 | 1 | 2 | 021102 | 483511 | Краны на автомобильном ходу при работе на монтаже технологического оборудования 10 т | 1480 | 1013 | маш.ч | МАШ.Ч | 1 | 1.75 | 0 | 134.99 | 11.81 | 0 | 0 | 1 | 0 | 1.75 | 2 | 7780264 | 57 | 0 | 0 | 0 | 0 | 0 | 0 | 0 | 0
30 | 7780278 | 7780261 | 5232268 | 1 | 1 | 1 | 2 | 030902 | 483589 | Подъемники гидравлические высотой подъема 10 м | 1368 | 1011 | маш.-ч | маш.-ч | 1 | 11.8 | 0 | 32.01 | 11.81 | 0 | 0 | 1 | 0 | 11.8 | 2 | 7780265 | 58 | 0 | 0 | 0 | 0 | 0 | 0 | 0 | 0
30 | 7780279 | 7780261 | 5232128 | 1 | 1 | 1 | 2 | 040502 | 344142 | Установки для сварки ручной дуговой (постоянного тока) | 1368 | 1011 | маш.-ч | маш.-ч | 1 | 3.17 | 0 | 2.94 | 0 | 0 | 0 | 1 | 0 | 3.17 | 2 | 7780266 | 59 | 0 | 0 | 0 | 0 | 0 | 0 | 0 | 0
30 | 7780280 | 7780261 | 5229869 | 1 | 1 | 1 | 2 | 331451 | 483331 | Перфораторы электрические | 1368 | 1011 | маш.-ч | маш.-ч | 1 | 2.47 | 0 | 0.56 | 0 | 0 | 0 | 1 | 0 | 2.47 | 2 | 7780267 | 60 | 0 | 0 | 0 | 0 | 0 | 0 | 0 | 0
30 | 7780281 | 7780261 | 5229280 | 1 | 1 | 1 | 2 | 400002 | 451115 | Автомобили бортовые грузоподъемностью до 8 т | 1368 | 1011 | маш.-ч | маш.-ч | 1 | 1.75 | 0 | 70.53 | 11.81 | 0 | 0 | 1 | 0 | 1.75 | 2 | 7780268 | 61 | 0 | 0 | 0 | 0 | 0 | 0 | 0 | 0
30 | 7780282 | 7780261 | 5191526 | 1 | 1 | 1 | 3 | 101-1924 | ТССЦ Ульяновской обл.,сб.101,поз.1924 | Электроды диаметром 4 мм Э42А | 1346 | 1009 | кг | кг | 1 | 6.84 | 9.45 | 0 | 0 | 0 | 0 | 1 | 0 | 6.84 | 2 | 7780269 | 62 | 0 | 0 | 0 | 0 | 0 | 0 | 0 | 0
30 | 7780283 | 7780261 | 5191825 | 1 | 1 | 1 | 3 | 101-1977 | ТССЦ Ульяновской обл.,сб.101,поз.1977 | Болты строительные с гайками и шайбами | 1346 | 1009 | кг | кг | 1 | 0.8 | 19.08 | 0 | 0 | 0 | 0 | 1 | 0 | 0.8 | 2 | 7780270 | 63 | 0 | 0 | 0 | 0 | 0 | 0 | 0 | 0
30 | 7780284 | 7780261 | 5192214 | 1 | 1 | 1 | 3 | 101-9031 | ТССЦ Ульяновской обл.,сб.101,поз.9031 | Скобы | 1358 | 1010 | 10 шт. | 10 шт. | 10 | 1.1 | 2.31 | 0 | 0 | 0 | 0 | 1 | 0 | 1.1 | 2 | 7780271 | 64 | 0 | 0 | 0 | 0 | 0 | 0 | 0 | 0
30 | 7780285 | 7780261 | 5192399 | 1 | 1 | 1 | 3 | 101-9100 | ТССЦ Ульяновской обл.,сб.101,поз.9100 | Патроны для пристрелки | 1358 | 1010 | 10 шт. | 10 шт. | 10 | 12.5 | 2.67 | 0 | 0 | 0 | 0 | 1 | 0 | 12.5 | 2 | 7780272 | 65 | 0 | 0 | 0 | 0 | 0 | 0 | 0 | 0
30 | 7780286 | 7780261 | 5192407 | 1 | 1 | 1 | 3 | 101-9103 | ТССЦ Ульяновской обл.,сб.101,поз.9103 | Дюбели распорные | 1355 | 1010 | 100 шт. | 100 шт. | 100 | 0.4 | 234.51 | 0 | 0 | 0 | 0 | 1 | 0 | 0.4 | 2 | 7780273 | 66 | 0 | 0 | 0 | 0 | 0 | 0 | 0 | 0
30 | 7780287 | 7780261 | 5192540 | 1 | 1 | 1 | 3 | 101-9109 | ТССЦ Ульяновской обл.,сб.101,поз.9109 | Дюбели для пристрелки | 1358 | 1010 | 10 шт. | 10 шт. | 10 | 12.5 | 7.02 | 0 | 0 | 0 | 0 | 1 | 0 | 12.5 | 2 | 7780274 | 67 | 0 | 0 | 0 | 0 | 0 | 0 | 0 | 0
31 | 7780310 | 7780288 | 4077849 | 1 | 1 | 1 | 1 | 1-3.9-73 |  | Затраты труда рабочих-строителей (средний разряд 3.9) | 1476 | 1013 | чел.ч | ЧЕЛ.Ч | 1 | 1.56 | 0 | 0 | 0 | 9.51 | 0 | 1 | 1 | 1.56 | 2 | 7780289 | 68 | 0 | 0 | 0 | 0 | 0 | 0 | 0 | 0
31 | 7780311 | 7780288 | 121548 | 1 | 1 | 1 | 1 | 2 |  | Затраты труда машинистов | 608254 | 1013 | чел.час | чел.час | 1 | 0.004 | 0 | 0 | 0 | 0 | 0 | 1 | 2 | 0.004 | 2 | 7780290 | 69 | 0 | 0 | 0 | 0 | 0 | 0 | 0 | 0
31 | 7780312 | 7780288 | 5232477 | 1 | 1 | 1 | 2 | 021102 | 483511 | Краны на автомобильном ходу при работе на монтаже технологического оборудования 10 т | 1480 | 1013 | маш.ч | МАШ.Ч | 1 | 0.002 | 0 | 134.99 | 11.81 | 0 | 0 | 1 | 0 | 0.002 | 2 | 7780291 | 70 | 0 | 0 | 0 | 0 | 0 | 0 | 0 | 0
31 | 7780313 | 7780288 | 5232128 | 1 | 1 | 1 | 2 | 040502 | 344142 | Установки для сварки ручной дуговой (постоянного тока) | 1368 | 1011 | маш.-ч | маш.-ч | 1 | 0.13 | 0 | 2.94 | 0 | 0 | 0 | 1 | 0 | 0.13 | 2 | 7780292 | 71 | 0 | 0 | 0 | 0 | 0 | 0 | 0 | 0
31 | 7780314 | 7780288 | 5229779 | 1 | 1 | 1 | 2 | 330206 | 483331 | Дрели электрические | 1368 | 1011 | маш.-ч | маш.-ч | 1 | 0.04 | 0 | 2.95 | 0 | 0 | 0 | 1 | 0 | 0.04 | 2 | 7780293 | 72 | 0 | 0 | 0 | 0 | 0 | 0 | 0 | 0
31 | 7780315 | 7780288 | 5229280 | 1 | 1 | 1 | 2 | 400002 | 451115 | Автомобили бортовые грузоподъемностью до 8 т | 1368 | 1011 | маш.-ч | маш.-ч | 1 | 0.002 | 0 | 70.53 | 11.81 | 0 | 0 | 1 | 0 | 0.002 | 2 | 7780294 | 73 | 0 | 0 | 0 | 0 | 0 | 0 | 0 | 0
31 | 7780316 | 7780288 | 5191526 | 1 | 1 | 1 | 3 | 101-1924 | ТССЦ Ульяновской обл.,сб.101,поз.1924 | Электроды диаметром 4 мм Э42А | 1346 | 1009 | кг | кг | 1 | 0.07 | 9.45 | 0 | 0 | 0 | 0 | 1 | 0 | 0.07 | 2 | 7780295 | 74 | 0 | 0 | 0 | 0 | 0 | 0 | 0 | 0
31 | 7780317 | 7780288 | 5191806 | 1 | 1 | 1 | 3 | 101-1964 | ТССЦ Ульяновской обл.,сб.101,поз.1964 | Шпагат бумажный | 1346 | 1009 | кг | кг | 1 | 0.001 | 35.68 | 0 | 0 | 0 | 0 | 1 | 0 | 0.001 | 2 | 7780296 | 75 | 0 | 0 | 0 | 0 | 0 | 0 | 0 | 0
31 | 7780318 | 7780288 | 5191825 | 1 | 1 | 1 | 3 | 101-1977 | ТССЦ Ульяновской обл.,сб.101,поз.1977 | Болты строительные с гайками и шайбами | 1346 | 1009 | кг | кг | 1 | 0.049 | 19.08 | 0 | 0 | 0 | 0 | 1 | 0 | 0.049 | 2 | 7780297 | 76 | 0 | 0 | 0 | 0 | 0 | 0 | 0 | 0
31 | 7780319 | 7780288 | 5192399 | 1 | 1 | 1 | 3 | 101-9100 | ТССЦ Ульяновской обл.,сб.101,поз.9100 | Патроны для пристрелки | 1358 | 1010 | 10 шт. | 10 шт. | 10 | 1.22 | 2.67 | 0 | 0 | 0 | 0 | 1 | 0 | 1.22 | 2 | 7780298 | 77 | 0 | 0 | 0 | 0 | 0 | 0 | 0 | 0
31 | 7780320 | 7780288 | 5192407 | 1 | 1 | 1 | 3 | 101-9103 | ТССЦ Ульяновской обл.,сб.101,поз.9103 | Дюбели распорные | 1355 | 1010 | 100 шт. | 100 шт. | 100 | 0.014 | 234.51 | 0 | 0 | 0 | 0 | 1 | 0 | 0.014 | 2 | 7780299 | 78 | 0 | 0 | 0 | 0 | 0 | 0 | 0 | 0
31 | 7780321 | 7780288 | 5192540 | 1 | 1 | 1 | 3 | 101-9109 | ТССЦ Ульяновской обл.,сб.101,поз.9109 | Дюбели для пристрелки | 1358 | 1010 | 10 шт. | 10 шт. | 10 | 1.22 | 7.02 | 0 | 0 | 0 | 0 | 1 | 0 | 1.22 | 2 | 7780300 | 79 | 0 | 0 | 0 | 0 | 0 | 0 | 0 | 0
31 | 7780322 | 7780288 | 5193319 | 1 | 1 | 1 | 3 | 101-9760 | ТССЦ Ульяновской обл.,сб.101,поз.9760 | Лак электроизоляционный 318 | 1346 | 1009 | кг | кг | 1 | 0.006 | 40.15 | 0 | 0 | 0 | 0 | 1 | 0 | 0.006 | 2 | 7780301 | 80 | 0 | 0 | 0 | 0 | 0 | 0 | 0 | 0
31 | 7780323 | 7780288 | 5193607 | 1 | 1 | 1 | 3 | 101-9852 | ТССЦ Ульяновской обл.,сб.101,поз.9852 | Краска | 1346 | 1009 | кг | кг | 1 | 0.036 | 12.6 | 0 | 0 | 0 | 0 | 1 | 0 | 0.036 | 2 | 7780302 | 81 | 0 | 0 | 0 | 0 | 0 | 0 | 0 | 0
31 | 7780324 | 7780288 | 5198135 | 1 | 1 | 1 | 3 | 201-9408 | ТССЦ Ульяновской обл.,сб.201,поз.9408 | Конструкции стальные индивидуальные решетчатые сварные массой до 0,1 т | 1348 | 1009 | т | т | 1000 | 0.001 | 9287.21 | 0 | 0 | 0 | 0 | 1 | 0 | 0.001 | 2 | 7780303 | 82 | 0 | 0 | 0 | 0 | 0 | 0 | 0 | 0
31 | 7780325 | 7780288 | 5215839 | 1 | 1 | 1 | 3 | 500-9062 | ТССЦ Ульяновской обл.,сб.500,поз.9062 | Hаконечники кабельные | 1354 | 1010 | шт. | шт. | 1 | 6.1 | 0 | 0 | 0 | 0 | 1 | 0 | 0 | 6.1 | 2 | 7780304 | 83 | 0 | 0 | 0 | 0 | 0 | 0 | 0 | 0
31 | 7780326 | 7780288 | 5215852 | 1 | 1 | 1 | 3 | 500-9081 | ТССЦ Ульяновской обл.,сб.500,поз.9081 | Перемычки гибкие, тип ПГС-50 | 1354 | 1010 | шт. | шт. | 1 | 1 | 11.11 | 0 | 0 | 0 | 0 | 1 | 0 | 1 | 2 | 7780305 | 84 | 0 | 0 | 0 | 0 | 0 | 0 | 0 | 0
31 | 7780327 | 7780288 | 5216355 | 1 | 1 | 1 | 3 | 500-9500 | ТССЦ Ульяновской обл.,сб.500,поз.9500 | Бирки маркировочные | 1355 | 1010 | 100 шт. | 100 шт. | 100 | 0.02 | 28.41 | 0 | 0 | 0 | 0 | 1 | 0 | 0.02 | 2 | 7780306 | 85 | 0 | 0 | 0 | 0 | 0 | 0 | 0 | 0
31 | 7780328 | 7780288 | 5216388 | 1 | 1 | 1 | 3 | 500-9619 | ТССЦ Ульяновской обл.,сб.500,поз.9619 | Hитки швейные | 1346 | 1009 | кг | кг | 1 | 0.001 | 137.73 | 0 | 0 | 0 | 0 | 1 | 0 | 0.001 | 2 | 7780307 | 86 | 0 | 0 | 0 | 0 | 0 | 0 | 0 | 0
31 | 7780329 | 7780288 | 5225014 | 1 | 1 | 1 | 3 | 542-9033 | ТССЦ Ульяновской обл.,сб.542,поз.9033 | Вазелин технический | 1346 | 1009 | кг | кг | 1 | 0.006 | 44.96 | 0 | 0 | 0 | 0 | 1 | 0 | 0.006 | 2 | 7780308 | 87 | 0 | 0 | 0 | 0 | 0 | 0 | 0 | 0
31 | 7780330 | 7780288 | 5225147 | 1 | 1 | 1 | 3 | 544-0089 | ТССЦ Ульяновской обл.,сб.544,поз.0089 | Лента липкая изоляционная на поликасиновом компаунде марки ЛСЭПЛ, шириной 20-30 мм, толщиной от 0,14 до 0,19 мм включительно | 1346 | 1009 | кг | кг | 1 | 0.012 | 198.66 | 0 | 0 | 0 | 0 | 1 | 0 | 0.012 | 2 | 7780309 | 88 | 0 | 0 | 0 | 0 | 0 | 0 | 0 | 0
32 | 7780341 | 7780331 | 4078025 | 1 | 1 | 1 | 1 | 1-4.2-73 |  | Затраты труда рабочих-строителей (средний разряд 4.2) | 1476 | 1013 | чел.ч | ЧЕЛ.Ч | 1 | 116 | 0 | 0 | 0 | 9.91 | 0 | 1 | 1 | 116 | 2 | 7780332 | 89 | 0 | 0 | 0 | 0 | 0 | 0 | 0 | 0
32 | 7780342 | 7780331 | 121548 | 1 | 1 | 1 | 1 | 2 |  | Затраты труда машинистов | 608254 | 1013 | чел.час | чел.час | 1 | 47.6 | 0 | 0 | 0 | 0 | 0 | 1 | 2 | 47.6 | 2 | 7780333 | 90 | 0 | 0 | 0 | 0 | 0 | 0 | 0 | 0
32 | 7780343 | 7780331 | 5232477 | 1 | 1 | 1 | 2 | 021102 | 483511 | Краны на автомобильном ходу при работе на монтаже технологического оборудования 10 т | 1480 | 1013 | маш.ч | МАШ.Ч | 1 | 2.68 | 0 | 134.99 | 11.81 | 0 | 0 | 1 | 0 | 2.68 | 2 | 7780334 | 91 | 0 | 0 | 0 | 0 | 0 | 0 | 0 | 0
32 | 7780344 | 7780331 | 5232268 | 1 | 1 | 1 | 2 | 030902 | 483589 | Подъемники гидравлические высотой подъема 10 м | 1368 | 1011 | маш.-ч | маш.-ч | 1 | 42.4 | 0 | 32.01 | 11.81 | 0 | 0 | 1 | 0 | 42.4 | 2 | 7780335 | 92 | 0 | 0 | 0 | 0 | 0 | 0 | 0 | 0
32 | 7780345 | 7780331 | 5229280 | 1 | 1 | 1 | 2 | 400002 | 451115 | Автомобили бортовые грузоподъемностью до 8 т | 1368 | 1011 | маш.-ч | маш.-ч | 1 | 2.68 | 0 | 70.53 | 11.81 | 0 | 0 | 1 | 0 | 2.68 | 2 | 7780336 | 93 | 0 | 0 | 0 | 0 | 0 | 0 | 0 | 0
32 | 7780346 | 7780331 | 5189476 | 1 | 1 | 1 | 3 | 101-0219 | ТССЦ Ульяновской обл.,сб.101,поз.0219 | Гипсовые вяжущие Г-3 | 1348 | 1009 | т | т | 1000 | 0.00315 | 465.96 | 0 | 0 | 0 | 0 | 1 | 0 | 0.00315 | 2 | 7780337 | 94 | 0 | 0 | 0 | 0 | 0 | 0 | 0 | 0
32 | 7780347 | 7780331 | 5215921 | 1 | 1 | 1 | 3 | 500-9113 | ТССЦ Ульяновской обл.,сб.500,поз.9113 | Шпильки | 1354 | 1010 | шт. | шт. | 1 | 204 | 5.63 | 0 | 0 | 0 | 0 | 1 | 0 | 204 | 2 | 7780338 | 95 | 0 | 0 | 0 | 0 | 0 | 0 | 0 | 0
32 | 7780348 | 7780331 | 5216148 | 1 | 1 | 1 | 3 | 500-9129 | ТССЦ Ульяновской обл.,сб.500,поз.9129 | Розетки потолочные | 1355 | 1010 | 100 шт. | 100 шт. | 100 | 2.04 | 106.82 | 0 | 0 | 0 | 0 | 1 | 0 | 2.04 | 2 | 7780339 | 96 | 0 | 0 | 0 | 0 | 0 | 0 | 0 | 0
32 | 7780349 | 7780331 | 5216202 | 1 | 1 | 1 | 3 | 500-9264 | ТССЦ Ульяновской обл.,сб.500,поз.9264 | Трубка полихлорвиниловая | 1346 | 1009 | кг | кг | 1 | 2.8 | 43.99 | 0 | 0 | 0 | 0 | 1 | 0 | 2.8 | 2 | 7780340 | 97 | 0 | 0 | 0 | 0 | 0 | 0 | 0 | 0
33 | 7780365 | 7780350 | 4077502 | 1 | 1 | 1 | 1 | 1-3.3-73 |  | Затраты труда рабочих-строителей (средний разряд 3.3) | 1476 | 1013 | чел.ч | ЧЕЛ.Ч | 1 | 20.9 | 0 | 0 | 0 | 8.84 | 0 | 1 | 1 | 20.9 | 2 | 7780351 | 98 | 0 | 0 | 0 | 0 | 0 | 0 | 0 | 0
33 | 7780366 | 7780350 | 5232128 | 1 | 1 | 1 | 2 | 040502 | 344142 | Установки для сварки ручной дуговой (постоянного тока) | 1368 | 1011 | маш.-ч | маш.-ч | 1 | 0.13 | 0 | 2.94 | 0 | 0 | 0 | 1 | 0 | 0.13 | 2 | 7780352 | 99 | 0 | 0 | 0 | 0 | 0 | 0 | 0 | 0
33 | 7780367 | 7780350 | 5189319 | 1 | 1 | 1 | 3 | 101-0090 | ТССЦ Ульяновской обл.,сб.101,поз.0090 | Болты с шестигранной головкой диаметром резьбы 10 мм | 1348 | 1009 | т | т | 1000 | 0.0018 | 11513.65 | 0 | 0 | 0 | 0 | 1 | 0 | 0.0018 | 2 | 7780353 | 100 | 0 | 0 | 0 | 0 | 0 | 0 | 0 | 0
33 | 7780368 | 7780350 | 5189365 | 1 | 1 | 1 | 3 | 101-0122 | ТССЦ Ульяновской обл.,сб.101,поз.0122 | Гайки шестигранные диаметр резьбы 10 мм | 1348 | 1009 | т | т | 1000 | 0.0006 | 22449.43 | 0 | 0 | 0 | 0 | 1 | 0 | 0.0006 | 2 | 7780354 | 101 | 0 | 0 | 0 | 0 | 0 | 0 | 0 | 0
33 | 7780369 | 7780350 | 5190825 | 1 | 1 | 1 | 3 | 101-1305 | ТССЦ Ульяновской обл.,сб.101,поз.1305 | Портландцемент общестроительного назначения бездобавочный марки 400 | 1348 | 1009 | т | т | 1000 | 6e-05 | 485.75 | 0 | 0 | 0 | 0 | 1 | 0 | 6e-05 | 2 | 7780355 | 102 | 0 | 0 | 0 | 0 | 0 | 0 | 0 | 0
33 | 7780370 | 7780350 | 5191231 | 1 | 1 | 1 | 3 | 101-1641 | ТССЦ Ульяновской обл.,сб.101,поз.1641 | Сталь угловая, равнополочная, марка стали ВСт3кп2 размером 50х50х5 мм | 1348 | 1009 | т | т | 1000 | 0.02 | 4161.08 | 0 | 0 | 0 | 0 | 1 | 0 | 0.02 | 2 | 7780356 | 103 | 0 | 0 | 0 | 0 | 0 | 0 | 0 | 0
33 | 7780371 | 7780350 | 5191526 | 1 | 1 | 1 | 3 | 101-1924 | ТССЦ Ульяновской обл.,сб.101,поз.1924 | Электроды диаметром 4 мм Э42А | 1346 | 1009 | кг | кг | 1 | 0.3 | 9.45 | 0 | 0 | 0 | 0 | 1 | 0 | 0.3 | 2 | 7780357 | 104 | 0 | 0 | 0 | 0 | 0 | 0 | 0 | 0
33 | 7780372 | 7780350 | 5191805 | 1 | 1 | 1 | 3 | 101-1963 | ТССЦ Ульяновской обл.,сб.101,поз.1963 | Канифоль сосновая | 1346 | 1009 | кг | кг | 1 | 0.29 | 24.69 | 0 | 0 | 0 | 0 | 1 | 0 | 0.29 | 2 | 7780358 | 105 | 0 | 0 | 0 | 0 | 0 | 0 | 0 | 0
33 | 7780373 | 7780350 | 5193607 | 1 | 1 | 1 | 3 | 101-9852 | ТССЦ Ульяновской обл.,сб.101,поз.9852 | Краска | 1346 | 1009 | кг | кг | 1 | 0.02 | 12.6 | 0 | 0 | 0 | 0 | 1 | 0 | 0.02 | 2 | 7780359 | 106 | 0 | 0 | 0 | 0 | 0 | 0 | 0 | 0
33 | 7780374 | 7780350 | 5194116 | 1 | 1 | 1 | 3 | 101-9928 | ТССЦ Ульяновской обл.,сб.101,поз.9928 | Шайбы диаметром 8-12 мм | 1346 | 1009 | кг | кг | 1 | 0.16 | 29.16 | 0 | 0 | 0 | 0 | 1 | 0 | 0.16 | 2 | 7780360 | 107 | 0 | 0 | 0 | 0 | 0 | 0 | 0 | 0
33 | 7780375 | 7780350 | 5215823 | 1 | 1 | 1 | 3 | 500-9055 | ТССЦ Ульяновской обл.,сб.500,поз.9055 | Hаконечники кабельные медные | 1354 | 1010 | шт. | шт. | 1 | 48 | 9.82 | 0 | 0 | 0 | 1 | 0 | 0 | 48 | 2 | 7780361 | 108 | 0 | 0 | 0 | 0 | 0 | 0 | 0 | 0
33 | 7780376 | 7780350 | 5216202 | 1 | 1 | 1 | 3 | 500-9264 | ТССЦ Ульяновской обл.,сб.500,поз.9264 | Трубка полихлорвиниловая | 1346 | 1009 | кг | кг | 1 | 0.17 | 43.99 | 0 | 0 | 0 | 0 | 1 | 0 | 0.17 | 2 | 7780362 | 109 | 0 | 0 | 0 | 0 | 0 | 0 | 0 | 0
33 | 7780377 | 7780350 | 5221536 | 1 | 1 | 1 | 3 | 522-0076 | ТССЦ Ульяновской обл.,сб.522,поз.0076 | Припои оловянно-свинцовые бессурьмянистые марки ПОС40 | 1346 | 1009 | кг | кг | 1 | 0.43 | 100.97 | 0 | 0 | 0 | 0 | 1 | 0 | 0.43 | 2 | 7780363 | 110 | 0 | 0 | 0 | 0 | 0 | 0 | 0 | 0
33 | 7780378 | 7780350 | 5225147 | 1 | 1 | 1 | 3 | 544-0089 | ТССЦ Ульяновской обл.,сб.544,поз.0089 | Лента липкая изоляционная на поликасиновом компаунде марки ЛСЭПЛ, шириной 20-30 мм, толщиной от 0,14 до 0,19 мм включительно | 1346 | 1009 | кг | кг | 1 | 0.21 | 198.66 | 0 | 0 | 0 | 0 | 1 | 0 | 0.21 | 2 | 7780364 | 111 | 0 | 0 | 0 | 0 | 0 | 0 | 0 | 0
34 | 7780384 | 7780379 | 4077618 | 1 | 1 | 1 | 1 | 1-3.5-73 |  | Затраты труда рабочих-строителей (средний разряд 3.5) | 1476 | 1013 | чел.ч | ЧЕЛ.Ч | 1 | 2 | 0 | 0 | 0 | 9.07 | 0 | 1 | 1 | 2 | 2 | 7780380 | 112 | 0 | 0 | 0 | 0 | 0 | 0 | 0 | 0
34 | 7780385 | 7780379 | 5184719 | 1 | 1 | 1 | 3 | 110-0014 | ТССЦ Ульяновской обл.,сб.110,поз.0014 | Глухари | 1355 | 1010 | 100 шт. | 100 шт. | 100 | 0.011 | 191.61 | 0 | 0 | 0 | 0 | 1 | 0 | 0.011 | 2 | 7780381 | 113 | 0 | 0 | 0 | 0 | 0 | 0 | 0 | 0
34 | 7780386 | 7780379 | 5219769 | 1 | 1 | 1 | 3 | 507-0925 | ТССЦ Ульяновской обл.,сб.507,поз.0925 | Провода силовые с медной жилой с резиновой изоляцией, в оплетке из хлопчатобумажной пряжи, пропитанной противогнилостным составом марки ПРТО сечением 1х1,5 мм2 | 1477 | 1013 | 1000 м | 1000 М | 1 | 0.005 | 1605.85 | 0 | 0 | 0 | 0 | 1 | 0 | 0.005 | 2 | 7780382 | 114 | 0 | 0 | 0 | 0 | 0 | 0 | 0 | 0
34 | 7780387 | 7780379 | 5225147 | 1 | 1 | 1 | 3 | 544-0089 | ТССЦ Ульяновской обл.,сб.544,поз.0089 | Лента липкая изоляционная на поликасиновом компаунде марки ЛСЭПЛ, шириной 20-30 мм, толщиной от 0,14 до 0,19 мм включительно | 1346 | 1009 | кг | кг | 1 | 0.015 | 198.66 | 0 | 0 | 0 | 0 | 1 | 0 | 0.015 | 2 | 7780383 | 115 | 0 | 0 | 0 | 0 | 0 | 0 | 0 | 0
35 | 7780393 | 7780388 | 4077967 | 1 | 1 | 1 | 1 | 1-4.1-73 |  | Затраты труда рабочих-строителей (средний разряд 4.1) | 1476 | 1013 | чел.ч | ЧЕЛ.Ч | 1 | 0.5 | 0 | 0 | 0 | 9.76 | 0 | 1 | 1 | 0.5 | 2 | 7780389 | 116 | 0 | 0 | 0 | 0 | 0 | 0 | 0 | 0
35 | 7780394 | 7780388 | 5189476 | 1 | 1 | 1 | 3 | 101-0219 | ТССЦ Ульяновской обл.,сб.101,поз.0219 | Гипсовые вяжущие Г-3 | 1348 | 1009 | т | т | 1000 | 5e-05 | 465.96 | 0 | 0 | 0 | 0 | 1 | 0 | 5e-05 | 2 | 7780390 | 117 | 0 | 0 | 0 | 0 | 0 | 0 | 0 | 0
35 | 7780395 | 7780388 | 5190240 | 1 | 1 | 1 | 3 | 101-0812 | ТССЦ Ульяновской обл.,сб.101,поз.0812 | Проволока стальная низкоуглеродистая разного назначения оцинкованная диаметром 1.6 мм | 1348 | 1009 | т | т | 1000 | 1e-05 | 12507.54 | 0 | 0 | 0 | 0 | 1 | 0 | 1e-05 | 2 | 7780391 | 118 | 0 | 0 | 0 | 0 | 0 | 0 | 0 | 0
35 | 7780396 | 7780388 | 5191019 | 1 | 1 | 1 | 3 | 101-1481 | ТССЦ Ульяновской обл.,сб.101,поз.1481 | Шурупы с полукруглой головкой 4х40 мм | 1348 | 1009 | т | т | 1000 | 1e-05 | 11545.42 | 0 | 0 | 0 | 0 | 1 | 0 | 1e-05 | 2 | 7780392 | 119 | 0 | 0 | 0 | 0 | 0 | 0 | 0 | 0
41 | 7780399 | 7780397 | 4077618 | 1 | 1 | 1 | 1 | 1-3.5-73 |  | Затраты труда рабочих-строителей (средний разряд 3.5) | 1476 | 1013 | чел.ч | ЧЕЛ.Ч | 1 | 9 | 0 | 0 | 0 | 9.07 | 0 | 1 | 1 | 9 | 2 | 7780398 | 120 | 0 | 0 | 0 | 0 | 0 | 0 | 0 | 0
42 | 7780406 | 7780400 | 4079166 | 1 | 1 | 1 | 1 | 1-10.1-73 |  | Техник I категории | 1476 | 1013 | чел.ч | ЧЕЛ.Ч | 1 | 6.4 | 0 | 0 | 0 | 13.82 | 0 | 1 | 1 | 6.4 | 2 | 7780401 | 121 | 0 | 0 | 0 | 0 | 0 | 0 | 0 | 0
42 | 7780407 | 7780400 | 4079236 | 1 | 1 | 1 | 1 | 1-20.1-73 |  | Инженер I категории | 1476 | 1013 | чел.ч | ЧЕЛ.Ч | 1 | 25.6 | 0 | 0 | 0 | 14.66 | 0 | 1 | 1 | 25.6 | 2 | 7780402 | 122 | 0 | 0 | 0 | 0 | 0 | 0 | 0 | 0
42 | 7780408 | 7780400 | 4079261 | 1 | 1 | 1 | 1 | 1-20.2-73 |  | Инженер II категории | 1476 | 1013 | чел.ч | ЧЕЛ.Ч | 1 | 57.6 | 0 | 0 | 0 | 14.26 | 0 | 1 | 1 | 57.6 | 2 | 7780403 | 123 | 0 | 0 | 0 | 0 | 0 | 0 | 0 | 0
42 | 7780409 | 7780400 | 4079283 | 1 | 1 | 1 | 1 | 1-20.3-73 |  | Инженер III категории | 1476 | 1013 | чел.ч | ЧЕЛ.Ч | 1 | 25.6 | 0 | 0 | 0 | 13.37 | 0 | 1 | 1 | 25.6 | 2 | 7780404 | 124 | 0 | 0 | 0 | 0 | 0 | 0 | 0 | 0
42 | 7780410 | 7780400 | 4079309 | 1 | 1 | 1 | 1 | 1-30.0-73 |  | Ведущий инженер | 1476 | 1013 | чел.ч | ЧЕЛ.Ч | 1 | 12.8 | 0 | 0 | 0 | 18.1 | 0 | 1 | 1 | 12.8 | 2 | 7780405 | 125 | 0 | 0 | 0 | 0 | 0 | 0 | 0 | 0